## IMPORT
MA_HANG_HOA | TEN_HANG_HOA | DVT | DON_GIA_DAU_KY | SO_LUONG_TON_DAU_KY | XOA_DIEU_CHINH | NGAY_KHOI_TAO | MA_THANH_VIEN | MA_USER
HH-01A | DÂY CHÌ TRUNG THẾ |  |  |  |  | 2023-11-29 11:22 | TB | admin
HH-01A-001 | Dây chì 1K, dài 584 mm | Sợi | 18900 | 18900 |  | 2023-11-29 11:22 | TB | admin
HH-01A-002 | Dây chì 2K, dài 584 mm | Sợi | 20400 | 20400 |  | 2023-11-29 11:22 | TB | admin
HH-01A-003 | Dây chì 3K, dài 584 mm | Sợi | 20500 | 20500 |  | 2023-11-29 11:22 | TB | admin
HH-01A-004 | Dây chì 4K, dài 584 mm | Sợi | 20600 | 20600 |  | 2023-11-29 11:22 | TB | admin
HH-01A-005 | Dây chì 5K, dài 584 mm | Sợi | 20800 | 20800 |  | 2023-11-29 11:22 | TB | admin
HH-01A-006 | Dây chì 6K, dài 584 mm | Sợi | 20900 | 20900 |  | 2023-11-29 11:22 | TB | admin
HH-01A-007 | Dây chì 8K, dài 584 mm | Sợi | 21800 | 21800 |  | 2023-11-29 11:22 | TB | admin
HH-01A-008 | Dây chì 10K, dài 584 mm | Sợi | 22900 | 22900 |  | 2023-11-29 11:22 | TB | admin
HH-01A-009 | Dây chì 12K, dài 584 mm | Sợi | 23700 | 23700 |  | 2023-11-29 11:22 | TB | admin
HH-01A-010 | Dây chì 15K, dài 584 mm | Sợi | 24100 | 24100 |  | 2023-11-29 11:22 | TB | admin
HH-01A-011 | Dây chì 20K, dài 584 mm | Sợi | 27400 | 27400 |  | 2023-11-29 11:22 | TB | admin
HH-01A-012 | Dây chì 25K, dài 584 mm | Sợi | 28800 | 28800 |  | 2023-11-29 11:22 | TB | admin
HH-01A-013 | Dây chì 30K, dài 584 mm | Sợi | 31900 | 31900 |  | 2023-11-29 11:22 | TB | admin
HH-01A-014 | Dây chì 40K, dài 584 mm | Sợi | 36600 | 36600 |  | 2023-11-29 11:22 | TB | admin
HH-01A-015 | Dây chì 45K, dài 584 mm | Sợi | 45200 | 45200 |  | 2023-11-29 11:22 | TB | admin
HH-01A-016 | Dây chì 50K, dài 584 mm | Sợi | 45800 | 45800 |  | 2023-11-29 11:22 | TB | admin
HH-01A-017 | Dây chì 65K, dài 584 mm | Sợi | 51700 | 51700 |  | 2023-11-29 11:22 | TB | admin
HH-01A-018 | Dây chì 80K, dài 584 mm | Sợi | 68300 | 68300 |  | 2023-11-29 11:22 | TB | admin
HH-01A-019 | Dây chì 100K, dài 584 mm | Sợi | 87600 | 87600 |  | 2023-11-29 11:22 | TB | admin
HH-01A-020 | Dây chì 120K, dài 584 mm | Sợi | 102700 | 102700 |  | 2023-11-29 11:22 | TB | admin
HH-01A-021 | Dây chì 140K, dài 584 mm | Sợi | 109000 | 109000 |  | 2023-11-29 11:22 | TB | admin
HH-01A-022 | Dây chì 200K, dài 584 mm | Sợi | 126900 | 126900 |  | 2023-11-29 11:22 | TB | admin
HH-01A-023 | Dây chì 1K, dài 812 mm | Sợi | 22900 | 22900 |  | 2023-11-29 11:22 | TB | admin
HH-01A-024 | Dây chì 2K, dài 812 mm | Sợi | 23800 | 23800 |  | 2023-11-29 11:22 | TB | admin
HH-01A-025 | Dây chì 3K, dài 812 mm | Sợi | 24400 | 24400 |  | 2023-11-29 11:22 | TB | admin
HH-01A-026 | Dây chì 4K, dài 812 mm | Sợi | 26500 | 26500 |  | 2023-11-29 11:22 | TB | admin
HH-01A-027 | Dây chì 5K, dài 812 mm | Sợi | 28000 | 28000 |  | 2023-11-29 11:22 | TB | admin
HH-01A-028 | Dây chì 6K, dài 812 mm | Sợi | 29000 | 29000 |  | 2023-11-29 11:22 | TB | admin
HH-01A-029 | Dây chì 8K, dài 812 mm | Sợi | 30000 | 30000 |  | 2023-11-29 11:22 | TB | admin
HH-01A-030 | Dây chì 10K, dài 812 mm | Sợi | 32200 | 32200 |  | 2023-11-29 11:22 | TB | admin
HH-01A-031 | Dây chì 12K, dài 812 mm | Sợi | 32700 | 32700 |  | 2023-11-29 11:22 | TB | admin
HH-01A-032 | Dây chì 15K, dài 812 mm | Sợi | 34900 | 34900 |  | 2023-11-29 11:22 | TB | admin
HH-01A-033 | Dây chì 20K, dài 812 mm | Sợi | 37200 | 37200 |  | 2023-11-29 11:22 | TB | admin
HH-01A-034 | Dây chì 25K, dài 812 mm | Sợi | 38300 | 38300 |  | 2023-11-29 11:22 | TB | admin
HH-01A-035 | Dây chì 30K, dài 812 mm | Sợi | 40600 | 40600 |  | 2023-11-29 11:22 | TB | admin
HH-01A-036 | Dây chì 40K, dài 812 mm | Sợi | 44600 | 44600 |  | 2023-11-29 11:22 | TB | admin
HH-01A-037 | Dây chì 45K, dài 812 mm | Sợi | 51200 | 51200 |  | 2023-11-29 11:22 | TB | admin
HH-01A-038 | Dây chì 50K, dài 812 mm | Sợi | 64500 | 64500 |  | 2023-11-29 11:22 | TB | admin
HH-01A-039 | Dây chì 65K, dài 812 mm | Sợi | 70900 | 70900 |  | 2023-11-29 11:22 | TB | admin
HH-01A-040 | Dây chì 80K, dài 812 mm | Sợi | 82800 | 82800 |  | 2023-11-29 11:22 | TB | admin
HH-01A-041 | Dây chì 100K, dài 812 mm | Sợi | 93600 | 93600 |  | 2023-11-29 11:22 | TB | admin
HH-01A-042 | Dây chì 120K, dài 812 mm | Sợi | 124800 | 124800 |  | 2023-11-29 11:22 | TB | admin
HH-01A-043 | Dây chì 140K, dài 812 mm | Sợi | 140400 | 140400 |  | 2023-11-29 11:22 | TB | admin
HH-01A-044 | Dây chì 200K, dài 812 mm | Sợi | 0 | 0 |  | 2023-11-29 11:22 | TB | admin
HH-01B-002 | Fuselink 160K - Tuấn Ân | Sợi | 116100 | 116100 |  | 2023-11-29 11:22 | TB | admin
HH-02A | DAO CÁCH LY 3 PHA ĐIỀU KHIỂN TỪ XA | 0 | 0 | 0 |  | 2023-11-29 11:22 | TB | admin
HH-02A-001 | Tủ điều khiển DS 3P, tại chỗ. | Cái | 23075100 | 23075100 |  | 2023-11-29 11:22 | TB | admin
HH-02A-002 | Tủ điều khiển DS 3P, tại chỗ và từ xa | Cái | 48314000 | 48314000 |  | 2023-11-29 11:22 | TB | admin
HH-02A-003 | Dao cách ly 3P - 630 A - 24 kV - 150 kV BIL, 2 phương, lắp trên 1 trụ, polymer, điều khiển từ xa, ngoài trời. | Bộ | 26658900 | 26658900 |  | 2023-11-29 11:22 | TB | admin
HH-02A-004 | Dao cách ly 3P - 630 A - 35 kV - 200 kV BIL, 2 phương, lắp trên 1 trụ, polymer, điều khiển từ xa, ngoài trời, | Bộ | 28971700 | 28971700 |  | 2023-11-29 11:22 | TB | admin
HH-02A-005 | Dao cách ly mở ngang 3P - 630 A - 24 kV - 150 kV BIL, polymer, điều khiển từ xa, ngoài trời. | Bộ | 29923300 | 29923300 |  | 2023-11-29 11:22 | TB | admin
HH-02A-006 | Dao cách ly mở ngang 3P-630 A - 35 kV - 200 kV BIL, polymer, điều khiển từ xa, ngoài trời. | Bộ | 31392300 | 31392300 |  | 2023-11-29 11:22 | TB | admin
HH-02A-007 | Dao cắt có tải trong dầu 3P - 630 A - 24 kV -150 kV BIL, polymer, điều khiển từ xa, ngoài trời. | Bộ | 33187700 | 33187700 |  | 2023-11-29 11:22 | TB | admin
HH-02A-008 | Dao cắt có tải trong dầu 3P - 630 A - 35 kV -200 kV BIL, polymer, điều khiển từ xa, ngoài trời. | Bộ | 34820400 | 34820400 |  | 2023-11-29 11:22 | TB | admin
HH-02A-009 | Dao cách ly không bệ chì 3P - 630 A - 24 kV -125 kV BIL, epoxy, điều khiển từ xa, trong nhà. | Bộ | 26605000 | 26605000 |  | 2023-11-29 11:22 | TB | admin
HH-02A-010 | Dao cách ly có bệ chì 3P - 630 A - 24 kV - 125 kV BIL, epoxy, điều khiển từ xa, trong nhà. | Bộ | 29161900 | 29161900 |  | 2023-11-29 11:22 | TB | admin
HH-02A-011 | Dao cách ly có bệ chì, tự cắt khi chì đứt 3P - 630 A - 24 kV - 125 kV BIL, epoxy, điều khiển từ xa, trong nhà. | Bộ | 31338400 | 31338400 |  | 2023-11-29 11:22 | TB | admin
HH-02B | DAO CÁCH LY 3 PHA ĐIỀU KHIỂN TỪ XA - PHÁT SINH | Cái | 0 | 0 |  | 2023-11-29 11:22 | TB | admin
HH-02B-004 | Dây cáp tín hiệu tủ DS điều khiển từ xa | Sợi | 3320000 | 3320000 |  | 2023-11-29 11:22 | TB | admin
HH-03A | CẦU CHÌ TỰ RƠI TRUNG THẾ | 0 | 0 | 0 |  | 2023-11-29 11:22 | TB | admin
HH-03A-001 | FCO 100 A - 24 kV - 125 kV BIL, sứ (không bass) | Cái | 864400 | 864400 |  | 2023-11-29 11:22 | TB | admin
HH-03A-002 | FCO 200 A - 24 kV - 125 kV BIL, sứ (không bass) | Cái | 940800 | 940800 |  | 2023-11-29 11:22 | TB | admin
HH-03A-003 | FCO 100 A - 27 kV - 150k kV BIL, sứ (không bass) | Cái | 949600 | 949600 |  | 2023-11-29 11:22 | TB | admin
HH-03A-004 | FCO 200 A - 27 kV - 150 kV BIL, sứ (không bass) | Cái | 1019200 | 1019200 |  | 2023-11-29 11:22 | TB | admin
HH-03A-005 | FCO 100 A - 35 kV - 170 kV BIL, sứ (không bass) | Cái | 1108400 | 1108400 |  | 2023-11-29 11:22 | TB | admin
HH-03A-006 | LBFCO 100 A - 24 kV - 125 kV BIL, sứ (không bass) | Cái | 1136800 | 1136800 |  | 2023-11-29 11:22 | TB | admin
HH-03A-007 | LBFCO 200 A - 24 kV - 125 kV BIL, sứ (không bass) | Cái | 1210300 | 1210300 |  | 2023-11-29 11:22 | TB | admin
HH-03A-008 | LBFCO 100 A - 27 kV - 150 kV BIL, sứ (không bass) | Cái | 1229900 | 1229900 |  | 2023-11-29 11:22 | TB | admin
HH-03A-009 | LBFCO 200 A - 27 kV - 150 kV BIL, sứ (không bass) | Cái | 1332800 | 1332800 |  | 2023-11-29 11:22 | TB | admin
HH-03A-010 | FCO 100 A - 27 kV - 150 kV BIL, polymer (không bass) | Cái | 921200 | 921200 |  | 2023-11-29 11:22 | TB | admin
HH-03A-011 | FCO 200 A - 27 kV - 150 kV BIL, polymer (không bass) | Cái | 979000 | 979000 |  | 2023-11-29 11:22 | TB | admin
HH-03A-012 | FCO 100 A - 35 kV - 200 kV BIL, polymer (không bass) | Cái | 1078000 | 1078000 |  | 2023-11-29 11:22 | TB | admin
HH-03A-013 | LBFCO 100 A - 24 kV - 150 kV BIL, polymer (không bass) | Cái | 1195600 | 1195600 |  | 2023-11-29 11:22 | TB | admin
HH-03A-014 | LBFCO 200 A - 24 kV - 150 kV BIL, polymer (không bass) | Cái | 1264200 | 1264200 |  | 2023-11-29 11:22 | TB | admin
HH-03A-015 | Bass FCO | Cái | 51300 | 51300 |  | 2023-11-29 11:22 | TB | admin
HH-03A-016 | Cần FCO 100 A - 27 kV | Cái | 511900 | 511900 |  | 2023-11-29 11:22 | TB | admin
HH-03A-017 | Cần FCO 200 A - 27 kV | Cái | 615100 | 615100 |  | 2023-11-29 11:22 | TB | admin
HH-03A-018 | Cần FCO 100 A - 35 kV | Cái | 602300 | 602300 |  | 2023-11-29 11:22 | TB | admin
HH-03A-019 | Cần LBFCO 100 A - 27 kV | Cái | 714500 | 714500 |  | 2023-11-29 11:22 | TB | admin
HH-03A-020 | Cần LBFCO 200 A - 27 kV | Cái | 782600 | 782600 |  | 2023-11-29 11:22 | TB | admin
HH-03A-021 | Cần LBFCO 100 A - 35 kV | Cái | 775200 | 775200 |  | 2023-11-29 11:22 | TB | admin
HH-03A-022 | Cần LBFCO 200 A - 35 kV | Cái | 832800 | 832800 |  | 2023-11-29 11:22 | TB | admin
HH-03A-023 | LBFCO 100 A - 35 kV - 200 kV BIL, polymer (không bass) | Cái | 1766300 | 1766300 |  | 2023-11-29 11:22 | TB | admin
HH-03A-024 | LBFCO 200 A - 35 kV - 200 kV BIL, polymer (không bass) | Cái | 1957500 | 1957500 |  | 2023-11-29 11:22 | TB | admin
HH-03B | CẦU CHÌ TỰ RƠI TRUNG THẾ - PHÁT SINH | Cái | 0 | 0 |  | 2023-11-29 11:22 | TB | admin
HH-03B-001 | FCO 100A - 27KV - 150KV BIL - Polymer (không bass) - dòng rò 800mm | Cái | 1078000 | 1078000 |  | 2023-11-29 11:22 | TB | admin
HH-03B-002 | LBFCO 100A - 27KV-150KV BIL - Polymer (không bass) - dòng rò 800mm | Cái | 1290000 | 1290000 |  | 2023-11-29 11:22 | TB | admin
HH-03B-003 | LBFCO 200A - 27KV-150KV BIL - Polymer (không bass) - dòng rò 800mm | Cái | 1190000 | 1190000 |  | 2023-11-29 11:22 | TB | admin
HH-03B-004 | Bass FCO, boulon inox | Cái | 61300 | 61300 |  | 2023-11-29 11:22 | TB | admin
HH-03B-005 | FCO 100A - 27KV-150KV BIL - sứ , không bass, kẹp được dây tiết diện 50 - 240mm2 | Cái | 830000 | 830000 |  | 2023-11-29 11:22 | TB | admin
HH-03B-006 | FCO 100A - 35KV-170KV BIL - sứ, không bass, kẹp được dây tiết diện 50 - 240mm2 | Cái | 1010000 | 1010000 |  | 2023-11-29 11:22 | TB | admin
HH-03B-007 | FCO 200A - 27KV - 150KV BIL - Polymer (không bass) - dòng rò 800mm | Cái | 1221800 | 1221800 |  | 2023-11-29 11:22 | TB | admin
HH-03B-008 | Ống fuse FCO - 100 A - 24kV | Cái | 76000 | 76000 |  | 2023-11-29 11:22 | TB | admin
HH-03B-010 | Thiết bị nối tắt FCO dài 245mm | Cái |  |  |  | 2023-11-29 11:22 | TB | admin
HH-03B-011 | Cần FCO 100A - 27KV, dùng cho FCO dòng rò 800mm | Cái | 602300 | 602300 |  | 2023-11-29 11:22 | TB | admin
HH-03B-012 | Cần LBFCO 200A - 27KV, dùng cho LBFCO dòng rò 800mm | Cái | 832800 | 832800 |  | 2023-11-29 11:22 | TB | admin
HH-04A | CHỐNG SÉT | Cái | 0 | 0 |  | 2023-11-29 11:22 | TB | admin
HH-04A-001 | LA 12 kV - MCOV 10,2 - 10 kA | Cái | 490000 | 490000 |  | 2023-11-29 11:22 | TB | admin
HH-04A-002 | LA 18 kV - MCOV 15,3 - 10 kA | Cái | 725200 | 725200 |  | 2023-11-29 11:22 | TB | admin
HH-04A-003 | LA 21 kV - MCOV 17,0 - 10 kA | Cái | 862900 | 862900 |  | 2023-11-29 11:22 | TB | admin
HH-04A-004 | LA 24 kV - MCOV 19,5 - 10 kA | Cái | 878600 | 878600 |  | 2023-11-29 11:22 | TB | admin
HH-04A-005 | LA 42 kV - MCOV 34 - 10 kA | Cái | 1430800 | 1430800 |  | 2023-11-29 11:22 | TB | admin
HH-04A-006 | LA 48 kV - MCOV 38,5 - 10 kA | Cái | 1510100 | 1510100 |  | 2023-11-29 11:22 | TB | admin
HH-04A-007 | Bass LA | Cái | 16700 | 16700 |  | 2023-11-29 11:22 | TB | admin
HH-04B | CHỐNG SÉT - PHÁT SINH | Cái | 0 | 0 |  | 2023-11-29 11:22 | TB | admin
HH-04B-001 | LA 18KV - MCOV 15.3 - 10KA, hotline | Cái | 0 | 0 |  | 2023-11-29 11:22 | TB | admin
HH-04B-002 | LA 21KV - MCOV 17.0 - 10KA, hotline | Cái | 1370000 | 1370000 |  | 2023-11-29 11:22 | TB | admin
HH-04B-003 | 2 londel kẹp dây dùng cho LA | Bộ | 3200 | 3200 |  | 2023-11-29 11:22 | TB | admin
HH-04B-004 | LA 21KV - MCOV 17.0 - 10KA, kẹp được dây 50-240 | Cái | 831700 | 831700 |  | 2023-11-29 11:22 | TB | admin
HH-04B-005 | LA 18KV - MCOV 15.3 - 10kA, cực trên kẹp được dây nhôm hoặc đồng tiết diện 50 - 240mm2 | Cái | 764200 | 764200 |  | 2023-11-29 11:22 | TB | admin
HH-04B-006 | Chống sét van hạ thế 0.4kV | Cái | 190000 | 190000 |  | 2023-11-29 11:22 | TB | admin
HH-04B-007 | Cụm kíp nổ LA | Cái | 0 | 0 |  | 2023-11-29 11:22 | TB | admin
HH-04B-008 | LA 42KV - MCOV 34.0 - 10KA, cực trên kẹp được dây nhôm hoặc đồng tiết diện 50-240mm2 | Cái | 1301100 | 1301100 |  | 2023-11-29 11:22 | TB | admin
HH-04B-011 | LA 24KV - MCOV 19.5 - 10KA, hotline | Cái | 2072500 | 2072500 |  | 2023-11-29 11:22 | TB | admin
HH-04B-012 | LA 48KV - MCOV 38,5 - 10KA, cực trên kẹp được dây nhôm hoặc đồng tiết diện 50-240mm2 | Cái | 1448400 | 1448400 |  | 2023-11-29 11:22 | TB | admin
HH-05A-001 | Ống chì tụ bù 100 A - 24 kV | Cái | 515300 | 515300 |  | 2023-11-29 11:22 | TB | admin
HH-05A-002 | LTD 800 A - 38,5 kV - 200 kV BIL - 120kN (không cosse) | Cái | 1588700 | 1588700 |  | 2023-11-29 11:22 | TB | admin
HH-05A-003 | Dao cách ly 1P - 630 A - 24 kV - 150 kV BIL, sứ gốm, ngoài trời | Cái | 2448300 | 2448300 |  | 2023-11-29 11:22 | TB | admin
HH-05A-004 | Dao cách ly 1P 800 A - 24 kV - 150 kV BIL, sứ gốm, ngoài trời | Cái | 3283000 | 3283000 |  | 2023-11-29 11:22 | TB | admin
HH-05A-005 | Dao cách ly 1P 630 A - 35 kV - 170 kV BIL, sứ gốm, ngoài trời | Cái | 2753800 | 2753800 |  | 2023-11-29 11:22 | TB | admin
HH-05A-006 | Dao cách ly 1P 630 A - 24 kV - 150 kV BIL, polymer, ngoài trời | Cái | 1719300 | 1719300 |  | 2023-11-29 11:22 | TB | admin
HH-05A-007 | Dao cách ly 1P 800 A - 24 kV - 150 kV BIL, polymer, ngoài trời | Cái | 2450000 | 2450000 |  | 2023-11-29 11:22 | TB | admin
HH-05A-008 | Dao cách ly 1P 630 A - 35 kV - 200 kV BIL, polymer, ngoài trời | Cái | 2499000 | 2499000 |  | 2023-11-29 11:22 | TB | admin
HH-05A-009 | Dao cách ly 1P 800 A - 35 kV - 200 kV BIL, polymer, ngoài trời | Cái | 3136000 | 3136000 |  | 2023-11-29 11:22 | TB | admin
HH-05A-010 | Cosse nhôm LTD | Cái | 91900 | 91900 |  | 2023-11-29 11:22 | TB | admin
HH-05A-011 | Cosse nhôm LTD (bu lông inox) | Cái | 117600 | 117600 |  | 2023-11-29 11:22 | TB | admin
HH-05A-012 | Phụ kiện lắp DS 1P 24 kV | Bộ | 76500 | 76500 |  | 2023-11-29 11:22 | TB | admin
HH-05A-013 | Phụ kiện lắp DS 1P 35 kV | Bộ | 138600 | 138600 |  | 2023-11-29 11:22 | TB | admin
HH-05A-014 | Khánh gia cố LTD | Bộ | 54300 | 54300 |  | 2023-11-29 11:22 | TB | admin
HH-05B | DAO CÁCH LY 1 PHA - PHÁT SINH | Cái | 0 | 0 |  | 2023-11-29 11:22 | TB | admin
HH-05B-001 | LTD 800A - 38KV - 120KN (không cosse), ngắn mạch 25Ka/3s | Bộ | 1600000 | 1600000 |  | 2023-11-29 11:22 | TB | admin
HH-05B-002 | DS 1 pha 630A - 24Kv-150 KV BIL, OD, polymer (sườn U 100) | Bộ | 1764200 | 1764200 |  | 2023-11-29 11:22 | TB | admin
HH-05B-003 | DS 1 pha 630A - 24Kv-150 Kv BIL, OD, polymer (kiểu FCO) | Bộ | 1651400 | 1651400 |  | 2023-11-29 11:22 | TB | admin
HH-05B-004 | DS 1 pha 630A - 24Kv-150 KV BIL, OD, polymer, ngắn mạch 25KA/3s, lưỡi dao và tiếp điểm mạ bạc, râu dài | Bộ | 1600000 | 1600000 |  | 2023-11-29 11:22 | TB | admin
HH-05B-005 | Phụ kiện lắp DS 1 pha 24Kv (Sắt U 65) | Bộ | 124700 | 124700 |  | 2023-11-29 11:22 | TB | admin
HH-05B-006 | DS 1 pha 630A - 24Kv-150 KV BIL, mở ngang, OD, Polymer | Bộ | 0 | 0 |  | 2023-11-29 11:22 | TB | admin
HH-05B-007 | DS 1 pha 630A - 35Kv-170 KV BIL, mở ngang, OD, Polymer | Bộ | 0 | 0 |  | 2023-11-29 11:22 | TB | admin
HH-05B-008 | Sứ ODS 24Kv - polymer | Cái | 206300 | 206300 |  | 2023-11-29 11:22 | TB | admin
HH-05B-009 | DS 1 pha 630A - 35Kv-170 Kv BIL, OD, polymer, kiểu FCO | Bộ | 2016900 | 2016900 |  | 2023-11-29 11:22 | TB | admin
HH-05B-010 | LTD 800A - 38KV - 120KN, không cosse, ngắn mạch 25kA/3s, lưỡi dao và tiếp điểm bằng đồng mạ bạc, râu dài | Bộ | 1680000 | 1680000 |  | 2023-11-29 11:22 | TB | admin
HH-05B-011 | DS 1 pha 630A - 24Kv-150 KV BIL, OD, polymer loại râu dài | Cái | 1559100 | 1559100 |  | 2023-11-29 11:22 | TB | admin
HH-06A | DAO CÁCH LY 3 PHA OUTDOOR | 0 | 0 | 0 |  | 2023-11-29 11:22 | TB | admin
HH-06A-001 | Dao cách ly 3P - 630 A - 24 kV - 150 kV BIL, lắp phương đứng trên 1 trụ, sứ gốm, ngoài trời | Bộ | 7644000 | 7644000 |  | 2023-11-29 11:22 | TB | admin
HH-06A-002 | Dao cách ly 3P - 630 A - 24 kV - 150 kV BIL, lắp phương đứng, lắp trên 2 trụ (tâm 1,4 m), sứ gốm, ngoài trời | Bộ | 9016000 | 9016000 |  | 2023-11-29 11:22 | TB | admin
HH-06A-003 | Dao cách ly 3P - 630 A - 24 kV - 150 kV BIL, 2 phương, lắp trên 1 trụ, sứ gốm, ngoài trời | Bộ | 9702000 | 9702000 |  | 2023-11-29 11:22 | TB | admin
HH-06A-004 | Dao cách ly 3P - 630 A - 24 kV - 150 kV BIL, 2 phương, lắp trên 2 trụ (tâm 1,4 m), sứ gốm, ngoài trời | Bộ | 9898000 | 9898000 |  | 2023-11-29 11:22 | TB | admin
HH-06A-005 | Dao cách ly 3P - 630 A - 24 kV - 150 kV BIL, 2 phương, lắp trên 2 trụ (tâm 2,0 m), sứ gốm, ngoài trời | Bộ | 9947000 | 9947000 |  | 2023-11-29 11:22 | TB | admin
HH-06A-006 | Dao cách ly 3P - 630 A - 24 kV - 150 kV BIL, 2 phương, lắp trên 2 trụ (tâm 2,2 m) , sứ gốm, ngoài trời | Bộ | 10241000 | 10241000 |  | 2023-11-29 11:22 | TB | admin
HH-06A-007 | Dao cách ly 3P - 630 A - 24 kV - 150 kV BIL, 2 phương, lắp trên 2 trụ (tâm 2,5 m) , sứ gốm, ngoài trời | Bộ | 10486000 | 10486000 |  | 2023-11-29 11:22 | TB | admin
HH-06A-008 | Dao cách ly 3P - 630 A - 35 kV - 170 kV BIL, 2 phương, sứ gốm, ngoài trời | Bộ | 11760000 | 11760000 |  | 2023-11-29 11:22 | TB | admin
HH-06A-009 | Dao cách ly 3P - 630 A - 24 kV - 150 kV BIL, 2 phương, lắp trên 1 trụ , polymer, ngoài trời | Bộ | 8134000 | 8134000 |  | 2023-11-29 11:22 | TB | admin
HH-06A-010 | Dao cách ly 3P - 630 A - 24 kV - 150 kV BIL, 2 phương, lắp trên 2 trụ (tâm 1,4 m), polymer, ngoài trời | Bộ | 8820000 | 8820000 |  | 2023-11-29 11:22 | TB | admin
HH-06A-011 | Dao cách ly 3P - 630 A - 24 kV - 150 kV BIL, 2 phương, lắp trên 2 trụ (tâm 2,0 m), sứ gốm, ngoài trời | Bộ | 8839600 | 8839600 |  | 2023-11-29 11:22 | TB | admin
HH-06A-012 | Dao cách ly 3P - 630 A - 24 kV - 150 kV BIL, 2 phương, lắp trên 2 trụ (tâm 2,5 m), polymer, ngoài trời | Bộ | 8869000 | 8869000 |  | 2023-11-29 11:22 | TB | admin
HH-06A-013 | Dao cách ly 3P - 630 A - 35 kV - 200 kV BIL, 2 phương, lắp trên 1 trụ, polymer, ngoài trời | Bộ | 10584000 | 10584000 |  | 2023-11-29 11:22 | TB | admin
HH-06A-014 | Dao cách ly 3P - 630 A - 35 kV - 200 kV BIL, 2 phương, lắp trên 2 trụ (tâm 2,0 m), polymer, ngoài trời | Bộ | 11270000 | 11270000 |  | 2023-11-29 11:22 | TB | admin
HH-06A-015 | Dao cách ly 3P - 630 A - 35 kV - 200 kV BIL, 2 phương, lắp trên 2 trụ (tâm 2,5 m), polymer, ngoài trời | Bộ | 12740000 | 12740000 |  | 2023-11-29 11:22 | TB | admin
HH-06A-016 | Dao cách ly 3P - 800 A - 24 kV - 150 kV BIL, 2 phương, lắp trên 1 trụ, polymer, ngoài trời | Bộ | 10584000 | 10584000 |  | 2023-11-29 11:22 | TB | admin
HH-06A-017 | Dao cách ly 1P - 630 A - 24 kV - 150 kV BIL, mở ngang, polymer, ngoài trời | Cái | 2940000 | 2940000 |  | 2023-11-29 11:22 | TB | admin
HH-06A-018 | Dao cách ly 1P - 630 A - 35 kV - 200 kV BIL, mở ngang, polymer, ngoài trời | Cái | 3332000 | 3332000 |  | 2023-11-29 11:22 | TB | admin
HH-06A-019 | Dao cách ly 3P - 630 A - 24 kV - 150 kV BIL, mở ngang, polymer, ngoài trời | Bộ | 9800000 | 9800000 |  | 2023-11-29 11:22 | TB | admin
HH-06A-020 | Dao cách ly 3P - 630 A - 35 kV - 200 kV BIL, mở ngang, polymer, ngoài trời | Bộ | 11270000 | 11270000 |  | 2023-11-29 11:22 | TB | admin
HH-06A-021 | Bộ sào thao tác dao cách ly 24 kV - 35 kV mở ngang, dài 8 m | Bộ | 1176000 | 1176000 |  | 2023-11-29 11:22 | TB | admin
HH-06A-022 | Bộ sào thao tác dao cách ly 24 kV - 35 kV mở đứng, dài 5 m (bu lông nhúng kẽm) | Bộ | 1097600 | 1097600 |  | 2023-11-29 11:22 | TB | admin
HH-06A-023 | Bộ sào thao tác dao cách ly 24 kV - 35 kV mở đứng, dài 8 m (bu lông nhúng kẽm) | Bộ | 1548400 | 1548400 |  | 2023-11-29 11:22 | TB | admin
HH-06A-024 | Bộ sào thao tác dao cách ly 24 kV - 35 kV mở đứng, dài 11 m (bu lông nhúng kẽm) | Bộ | 1911000 | 1911000 |  | 2023-11-29 11:22 | TB | admin
HH-06A-025 | Bộ sào thao tác dao cách ly 24 kV - 35 kV mở đứng, dài 5 m (bu lông inox) | Bộ | 1372000 | 1372000 |  | 2023-11-29 11:22 | TB | admin
HH-06A-026 | Bộ sào thao tác dao cách ly 24 kV - 35 kV mở đứng, dài 8 m (bu lông inox) | Bộ | 1568000 | 1568000 |  | 2023-11-29 11:22 | TB | admin
HH-06A-027 | Bộ sào thao tác dao cách ly 24 kV - 35 kV mở đứng, dài 11 m (bu lông inox) | Bộ | 1940400 | 1940400 |  | 2023-11-29 11:22 | TB | admin
HH-06A-028 | Giá lắp dao cách ly 3P - 24 kV, polymer, lên trụ không lỗ | Bộ | 588000 | 588000 |  | 2023-11-29 11:22 | TB | admin
HH-06A-029 | Giá lắp dao cách ly 3P - 35 kV, polymer, lên trụ không lỗ | Bộ | 1078000 | 1078000 |  | 2023-11-29 11:22 | TB | admin
HH-06A-030 | Thanh chống dao cách ly 3P ngoài trời | Cái | 82300 | 82300 |  | 2023-11-29 11:22 | TB | admin
HH-06A-031 | Giá lắp dao cách ly mở ngang 3P - 24 kV, bên hông trụ, không lỗ | Bộ | 350400 | 350400 |  | 2023-11-29 11:22 | TB | admin
HH-06A-032 | Giá lắp dao cách ly 3P - 35 kV - mở ngang, bên hông trụ, không lỗ | Bộ | 646800 | 646800 |  | 2023-11-29 11:22 | TB | admin
HH-06B | DAO CÁCH LY 3 PHA OUTDOOR - PHÁT SINH | Cái | 0 | 0 |  | 2023-11-29 11:22 | TB | admin
HH-06B-001 | DS 3P- 630A - 24Kv-150 KV BIL, OD, Sứ, 2 phương, lắp trên 1 trụ, (bản cực lắp boulon M10, khoảng cách 2 tâm lỗ 32mm, không boulon) | Bộ | 9058300 | 9058300 |  | 2023-11-29 11:22 | TB | admin
HH-06B-002 | DS 3P- 630A - 24Kv-150 KV BIL, OD, Sứ, 2 phương, lắp trên 1 trụ (bản cực lắp boulon M12, khoảng cách 2 tâm lỗ 32mm, không boulon) | Bộ | 8174100 | 8174100 |  | 2023-11-29 11:22 | TB | admin
HH-06B-003 | DS 3P- 630A - 24KV-150 KV BIL OD, Polymer, 2 phương, lắp trên 1 trụ (bản cực lắp boulon M22, khoảng cách 2 tâm lỗ 44.45mm, không boulon) | Bộ | 6878000 | 6878000 |  | 2023-11-29 11:22 | TB | admin
HH-06B-004 | DS 3P-630A - 24Kv - 150 KV BIL, OD, Polymer, 2 phương, lắp trên 1 trụ (khả năng chịu ngắn mạch 25KA/3s, mở đứng có dao tiếp địa) | Cái | 0 | 0 |  | 2023-11-29 11:22 | TB | admin
HH-06B-005 | DS 3P- 630A - 24Kv-150 KV BIL, OD, Polymer, 2 phương, lắp trên 2 trụ, tâm 2.6m | Bộ | 0 | 0 |  | 2023-11-29 11:22 | TB | admin
HH-06B-006 | Tấm lưỡng kim Cu-Al, 2 lỗ phi 12, khoảng cách tâm lỗ 32mm | Cái | 28000 | 28000 |  | 2023-11-29 11:22 | TB | admin
HH-06B-007 | Tấm lưỡng kim đồng nhôm, 2 lỗ phi 23, khoảng cách tâm lỗ 44.45mm | Cái | 26600 | 26600 |  | 2023-11-29 11:22 | TB | admin
HH-06B-008 | DS 3P- 630A - 24Kv-150 KV BIL, OD, Polymer, 2 phương, lắp trên 2 trụ, (tâm 2.2m) | Bộ | 0 | 0 |  | 2023-11-29 11:22 | TB | admin
HH-06B-009 | DS 3P- 630A - 35Kv-170 KV BIL, OD, Polymer, lắp trên 2 trụ tâm 2,5m trụ không lỗ kèm sắt U và boulon lắp DS | Bộ | 0 | 0 |  | 2023-11-29 11:22 | TB | admin
HH-06B-010 | Dao tiếp địa cố định 3 pha | Bộ | 0 | 0 |  | 2023-11-29 11:22 | TB | admin
HH-06B-011 | DS 3P- 630A - 35Kv-170 KV BIL, OD, Polymer, 2 phương, lắp trên 2 trụ, (tâm 4m) | Bộ | 0 | 0 |  | 2023-11-29 11:22 | TB | admin
HH-06B-012 | Sứ truyền động DS 3 pha 24Kv polymer | Cái | 105300 | 105300 |  | 2023-11-29 11:22 | TB | admin
HH-06B-013 | Bộ sào thao tác DS 24KV - 35KV ngoài trời, dài 10 mét (boulon nhúng kẽm) | Bộ | 0 | 0 |  | 2023-11-29 11:22 | TB | admin
HH-06B-014 | DS 3P- 630A - 24KV-150 KV BIL Sứ OD, 2 phương, lắp trên 1 trụ (bản cực lắp boulon M22, khoảng cách 2 tâm lỗ 44.45mm, không boulon) | Bộ | 10311600 | 10311600 |  | 2023-11-29 11:22 | TB | admin
HH-06B-015 | Sứ truyền động DS 3 pha 24kv 630A-OD, Sứ | Cái | 435700 | 435700 |  | 2023-11-29 11:22 | TB | admin
HH-06B-016 | DS 3P- 630A - 24Kv-150 KV BIL, OD, Sứ, 2 phương, lắp trên 1 trụ, bản cực lắp boulon M12, khoảng cách 2 tâm lỗ 32mm, không boulon, có lắp tay thao tác | Bộ | 9107900 | 9107900 |  | 2023-11-29 11:22 | TB | admin
HH-06B-017 | DS 3P- 630A - 24Kv-150 KV BIL, OD, Polymer, 2 phương, lắp trên 1 trụ tròn không lỗ, kèm bass lắp, đai | Bộ | 0 | 0 |  | 2023-11-29 11:22 | TB | admin
HH-06B-018 | Tấm lưỡng kim đồng nhôm 100 X 100 X 2 | Cái | 0 | 0 |  | 2023-11-29 11:22 | TB | admin
HH-06B-019 | DS 3P- 630A - 24Kv-150 KV BIL, OD, Polymer, 2 phương, lắp trên 2 trụ tròn không lỗ, tâm 3m, kèm bass lắp, đai | Bộ | 8176900 | 8176900 |  | 2023-11-29 11:22 | TB | admin
HH-06B-020 | DS 3P- 630A - 24Kv-150 KV BIL, OD, Polymer, 2 phương, lắp trụ đôi, kèm boulon lắp DS | Bộ | 7453600 | 7453600 |  | 2023-11-29 11:22 | TB | admin
HH-06B-021 | Bộ sào thao tác DS 24KV - 35KV ngoài trời, lắp trụ đôi, dài 8 mét, bao gồm boulon nhúng kẽm | Bộ | 1432700 | 1432700 |  | 2023-11-29 11:22 | TB | admin
HH-06B-022 | Bộ sào thao tác DS 24KV - 35KV ngoài trời, lắp trụ đôi, dài 11 mét (boulon nhúng kẽm) | Bộ | 1634400 | 1634400 |  | 2023-11-29 11:22 | TB | admin
HH-06B-023 | DS 3P- 630A - 24KV-150 KV BIL Sứ OD, 2 phương, lắp trên 2 trụ, (tâm 2.4m) | Bộ | 9211100 | 9211100 |  | 2023-11-29 11:22 | TB | admin
HH-06B-024 | DS 3P-1250A - 24Kv-150 KV BIL, mở ngang, OD, Polymer, 2 phương | Bộ | 0 | 0 |  | 2023-11-29 11:22 | TB | admin
HH-06B-025 | DS điều khiển từ xa 3P- 630A - 24Kv-150 KV BIL, OD, Polymer, mở ngang có 2 dao tiếp địa 2 đầu | Bộ | 0 | 0 |  | 2023-11-29 11:22 | TB | admin
HH-06B-026 | DS 3P- 630A - 35Kv-150 KV BIL, OD, Polymer, mở ngang điều khiển từ xa có 2 dao tiếp địa 2 đầu, dao tiếp địa điều khiển tại chỗ | Bộ | 0 | 0 |  | 2023-11-29 11:22 | TB | admin
HH-06B-027 | DS 3P- 630A - 24Kv-150 KV BIL, OD, Polymer, khả năng chịu ngắn mạch 25KA/3s, mở ngang có dao tiếp địa điều khiển tại chỗ | Bộ | 61000000 | 61000000 |  | 2023-11-29 11:22 | TB | admin
HH-06B-028 | DS 3P- 630A - 35Kv-150 KV BIL, OD, Polymer, mở ngang điều khiển từ xa có 1 dao tiếp địa 2 đầu, dao tiếp địa điều khiển tại chỗ | Bộ | 0 | 0 |  | 2023-11-29 11:22 | TB | admin
HH-06B-029 | DS 3P- 800A - 35Kv-150 KV BIL, OD, Polymer, mở ngang có dao tiếp địa 2 đầu, dao tiếp địa điều khiển bằng tay | Bộ | 0 | 0 |  | 2023-11-29 11:22 | TB | admin
HH-06B-030 | Bộ sào thao tác DS 24KV - 35KV ngoài trời, dài 8 mét, boulon nhúng kẽm, lắp trên trụ sắt | Bộ | 3328400 | 3328400 |  | 2023-11-29 11:22 | TB | admin
HH-06B-031 | Bộ sào thao tác DS 24KV - 35KV ngoài trời, dài 11 mét, boulon nhúng kẽm, lắp trên trụ sắt | Bộ | 3953600 | 3953600 |  | 2023-11-29 11:22 | TB | admin
HH-06B-049 | DS 3P- 630A - 35Kv-185 KV BIL sứ gốm nâu OD, 2 phương | Bộ | 12348000 | 12348000 |  | 2023-11-29 11:22 | TB | admin
HH-06B-051 | Sứ tịnh DS 3 pha 24kV có chén nhôm | Cái | 578700 | 578700 |  | 2023-11-29 11:22 | TB | admin
HH-06B-052 | Sứ động DS 3Pha 24kV có đầu đuôi sứ đẩy | Cái | 440900 | 440900 |  | 2023-11-29 11:22 | TB | admin
HH-06B-053 | DS 3P- 630A - 35Kv-185 KV BIL sứ gốm nâu OD, 2 phương, có dao tiếp địa 1 đầu, có cần thao tác bằng tay | Bộ | 12100000 | 12100000 |  | 2023-11-29 11:22 | TB | admin
HH-06B-059 | Tay thao tác bằng tay DS 3P Polymer điều khiển từ xa | Cái | 71600 | 71600 |  | 2023-11-29 11:22 | TB | admin
HH-06B-060 | Đầu Jack cái - bộ Jack nối công nghiệp chân DS | Cái | 957600 | 957600 |  | 2023-11-29 11:22 | TB | admin
HH-07A | DAO CÁCH LY 3 PHA INDOOR | 0 | 0 | 0 |  | 2023-11-29 11:22 | TB | admin
HH-07A-001 | Dao cách ly 3P - 630 A - 24 kV - 125 kV BIL, không bệ chì, trong nhà | Bộ | 5586000 | 5586000 |  | 2023-11-29 11:22 | TB | admin
HH-07A-002 | Dao cách ly 3P - 630 A - 24 kV - 125 kV BIL, có bệ chì, trong nhà | Bộ | 8428000 | 8428000 |  | 2023-11-29 11:22 | TB | admin
HH-07A-003 | Dao cách ly 3P - 630 A - 24 kV, có bệ chì - liên động chì, trong nhà | Bộ | 9506000 | 9506000 |  | 2023-11-29 11:22 | TB | admin
HH-07A-004 | Bộ sào thao tác dao cách ly trong nhà dài 3 m | Bộ | 343000 | 343000 |  | 2023-11-29 11:22 | TB | admin
HH-07A-005 | Bộ sào thao tác dao cách ly trong nhà có bệ chì liên động dài 3 m | Bộ | 347900 | 347900 |  | 2023-11-29 11:22 | TB | admin
HH-07A-006 | Bộ khớp nối dao cách ly trong nhà dài 0,5 m | Bộ | 256400 | 256400 |  | 2023-11-29 11:22 | TB | admin
HH-07A-007 | Bộ khớp nối dao cách ly trong nhà dài 1,0 m | Bộ | 318000 | 318000 |  | 2023-11-29 11:22 | TB | admin
HH-07A-008 | Bộ khớp nối dao cách ly trong nhà dài 1,5 m | Bộ | 431200 | 431200 |  | 2023-11-29 11:22 | TB | admin
HH-07A-009 | Bộ khớp nối dao cách ly trong nhà dài 2,0 m | Bộ | 490000 | 490000 |  | 2023-11-29 11:22 | TB | admin
HH-07B | DAO CÁCH LY 3 PHA INDOOR - PHÁT SINH | Cái | 0 | 0 |  | 2023-11-29 11:22 | TB | admin
HH-07B-001 | DS 3 pha 630A - 24KV- ID, không bệ chì , DR 480mm, bản cực lắp được boulon M12, khoảng cách tâm lỗ 32mm, sứ epoxy đúc trong chân không, không boulon | Bộ | 5635700 | 5635700 |  | 2023-11-29 11:22 | TB | admin
HH-07B-002 | DS 3 pha 630A - 24KV- ID, có bệ chì, liên động chì,DR 480mm, bản cực lắp boulon M10, sứ epoxy đúc trong chân không | Bộ | 9506000 | 9506000 |  | 2023-11-29 11:22 | TB | admin
HH-07B-003 | DS 3 pha 630A - 24KV- ID, không bệ chì, DR 480mm bản cực lắp boulon M10, sứ epoxy đúc trong chân không | Bộ | 5300000 | 5300000 |  | 2023-11-29 11:22 | TB | admin
HH-07B-004 | Bộ sào thao tác dao cách ly trong nhà dài 2,5 m | Bộ | 7857000 | 7857000 |  | 2023-11-29 11:22 | TB | admin
HH-07B-005 | DS 3 pha 630A - 24Kv - ID, không bệ chì, dòng rò 480mm, bản cực lắp 2 boulon M22, sứ epoxy đúc trong chân không | Bộ | 5141000 | 5141000 |  | 2023-11-29 11:22 | TB | admin
HH-07B-010 | Bộ Truyền Động DS Indoor có bệ chì liên động dài 3,5 mét | Bộ | 248514 | 248514 |  | 2023-11-29 11:22 | TB | admin
HH-07B-011 | DS 3 pha 630A - 24KV- ID, có bệ chì, DR 480mm, bản cực lắp boulon M12, khoảng cách tâm lỗ 32mm, sứ epoxy đúc trong chân không, không boulon | Bộ | 7792600 | 7792600 |  | 2023-11-29 11:22 | TB | admin
HH-08A | LBS DẦU | 0 | 0 | 0 |  | 2023-11-29 11:22 | TB | admin
HH-08A-001 | Dao cắt có tải trong dầu 3P - 630 A - 24 kV - 150 kV BIL, polymer, ngoài trời | Bộ | 11172000 | 11172000 |  | 2023-11-29 11:22 | TB | admin
HH-08A-002 | Dao cắt có tải trong dầu 3P - 630 A - 35 kV - 200 kV BIL, polymer, ngoài trời | Bộ | 13426000 | 13426000 |  | 2023-11-29 11:22 | TB | admin
HH-08A-003 | Dao cách ly mở ngang cắt có tải 3P - 630 A - 24 kV - 150 kV BIL, polymer, ngoài trời | Bộ | 11270000 | 11270000 |  | 2023-11-29 11:22 | TB | admin
HH-08A-004 | Dao cách ly mở ngang cắt có tải 3P - 630 A - 35 kV - 200 kV BIL, polymer, ngoài trời | Bộ | 19110000 | 19110000 |  | 2023-11-29 11:22 | TB | admin
HH-08A-005 | Giá lắp dao cắt có tải trong dầu 24 kV , bên hông trụ 1 trụ không lỗ | Bộ | 872200 | 872200 |  | 2023-11-29 11:22 | TB | admin
HH-08A-006 | Giá lắp dao cắt có tải trong dầu 24 kV, bên hông trụ 1 trụ có lỗ | Bộ | 686000 | 686000 |  | 2023-11-29 11:22 | TB | admin
HH-08A-007 | Giá lắp dao cắt có tải trong dầu 24 kV, trên đỉnh trụ 1 trụ | Bộ | 882000 | 882000 |  | 2023-11-29 11:22 | TB | admin
HH-08A-008 | Giá lắp dao cắt có tải trong dầu 35 kV, bên hông trụ 1 trụ có lỗ | Bộ | 901600 | 901600 |  | 2023-11-29 11:22 | TB | admin
HH-08A-009 | Giá lắp dao cắt có tải trong dầu 35 kV, bên hông trụ 1 trụ không lỗ | Bộ | 944700 | 944700 |  | 2023-11-29 11:22 | TB | admin
HH-08A-010 | Giá lắp dao cách ly mở ngang cắt có tải, bên hông trụ không lỗ | Bộ | 382200 | 382200 |  | 2023-11-29 11:22 | TB | admin
HH-08A-011 | Bộ sào thao tác dao cắt có tải trong dầu 24 kV - 35 kV, dài 5 m | Bộ | 1097600 | 1097600 |  | 2023-11-29 11:22 | TB | admin
HH-08A-012 | Bộ sào thao tác dao cắt có tải trong dầu 24 kV - 35 kV, dài 8 m | Bộ | 1225000 | 1225000 |  | 2023-11-29 11:22 | TB | admin
HH-08A-013 | Bộ sào thao tác dao cắt có tải trong dầu 24 kV - 35 kV, dài 11 m | Bộ | 1519000 | 1519000 |  | 2023-11-29 11:22 | TB | admin
HH-08A-014 | Bộ sào thao tác dao cắt có tải mở ngang 24 kV - 35 kV, dài 8 m | Bộ | 999600 | 999600 |  | 2023-11-29 11:22 | TB | admin
HH-08B | LBS DẦU - PHÁT SINH | Cái | 0 | 0 |  | 2023-11-29 11:22 | TB | admin
HH-09A | CÁCH ĐIỆN ĐỨNG | 0 | 0 | 0 |  | 2023-11-29 11:22 | TB | admin
HH-09A-001 | Kẹp sứ thanh cái | Cái | 62700 | 62700 |  | 2023-11-29 11:22 | TB | admin
HH-09A-002 | Cách điện đỡ 24 kV, epoxy | Cái | 509600 | 509600 |  | 2023-11-29 11:22 | TB | admin
HH-09A-003 | Cách điện đỡ 35 kV, epoxy | Cái | 607600 | 607600 |  | 2023-11-29 11:22 | TB | admin
HH-09A-004 | Chuỗi treo 24 kV - 70 kN, polymer | Cái | 156800 | 156800 |  | 2023-11-29 11:22 | TB | admin
HH-09A-005 | Chuỗi treo 35 kV - 70 kN, polymer | Cái | 214600 | 214600 |  | 2023-11-29 11:22 | TB | admin
HH-09A-006 | Chuỗi treo 24 kV - 120 kN, polymer | Cái | 215600 | 215600 |  | 2023-11-29 11:22 | TB | admin
HH-09A-007 | Chuỗi treo 35 kV - 120 kN, polymer | Cái | 263600 | 263600 |  | 2023-11-29 11:22 | TB | admin
HH-09A-008 | Chuỗi treo 110 kV - 120 kN, polymer | Cái | 0 | 0 |  | 2023-11-29 11:22 | TB | admin
HH-09A-009 | Cách điện đứng 24 kV - 780, polymer (không ty) | Cái | 186200 | 186200 |  | 2023-11-29 11:22 | TB | admin
HH-09A-010 | Cách điện đứng 24 kV - 840, polymer (không ty) | Cái | 254800 | 254800 |  | 2023-11-29 11:22 | TB | admin
HH-09A-011 | Cách điện đứng 35 kV - 1200, polymer (không ty) | Cái | 284200 | 284200 |  | 2023-11-29 11:22 | TB | admin
HH-09A-012 | Cách điện đứng 24 kV - 780, polymer có kẹp (không ty) | Cái | 225400 | 225400 |  | 2023-11-29 11:22 | TB | admin
HH-09A-013 | Cách điện đứng 24 kV - 840, polymer có kẹp (không ty) | Cái | 249900 | 249900 |  | 2023-11-29 11:22 | TB | admin
HH-09A-014 | Cách điện đứng 35 kV - 1200, polymer có kẹp (không ty) | Cái | 308700 | 308700 |  | 2023-11-29 11:22 | TB | admin
HH-09A-015 | Cách điện đứng 24 kV - 780, polymer (chân sứ vát 2 bên) (không ty) | Cái | 188200 | 188200 |  | 2023-11-29 11:22 | TB | admin
HH-09A-016 | Ty Cách điện đứng 24 kV - 35 kV, M20 dài 180 mm | Cái | 33500 | 33500 |  | 2023-11-29 11:22 | TB | admin
HH-09A-017 | Ty Cách điện đứng 24 kV - 35 kV, M20 dài 200 mm | Cái | 35300 | 35300 |  | 2023-11-29 11:22 | TB | admin
HH-09A-018 | Ty Cách điện đứng 24 kV - 35 kV, M20 dài 250 mm | Cái | 42100 | 42100 |  | 2023-11-29 11:22 | TB | admin
HH-09A-019 | Ty Cách điện đứng 24 kV - 35 kV, M20 dài 285 mm | Cái | 47500 | 47500 |  | 2023-11-29 11:22 | TB | admin
HH-09A-020 | Ty Cách điện đứng 24 kV - 35 kV, M20 dài 180 mm (răng suốt) | Cái | 34800 | 34800 |  | 2023-11-29 11:22 | TB | admin
HH-09A-021 | Ty sứ thẳng 870 cho cách điện đứng polymer | Cái | 69600 | 69600 |  | 2023-11-29 11:22 | TB | admin
HH-09A-022 | Ty sứ cong 870 cho cách điện đứng polymer | Cái | 70600 | 70600 |  | 2023-11-29 11:22 | TB | admin
HH-09A-023 | Sứ tăng cường FCO, LBFCO, polymer | Cái | 254800 | 254800 |  | 2023-11-29 11:22 | TB | admin
HH-09A-024 | Cách điện đứng 24 kV, sứ gốm (không ty) | Cái | 186200 | 186200 |  | 2023-11-29 11:22 | TB | admin
HH-09A-025 | Cách điện đứng 35 kV, sứ gốm (bao gồm ty) | Bộ | 328300 | 328300 |  | 2023-11-29 11:22 | TB | admin
HH-09A-026 | Ty cách điện đứng 24 kV, sứ gốm | Cái | 84300 | 84300 |  | 2023-11-29 11:22 | TB | admin
HH-09A-027 | Sứ ống chỉ | Cái | 11300 | 11300 |  | 2023-11-29 11:22 | TB | admin
HH-09B | CÁCH ĐIỆN ĐỨNG - PHÁT SINH | Cái | 0 | 0 |  | 2023-11-29 11:22 | TB | admin
HH-09B-001 | Chuỗi treo 35Kv - 120KN, Polymer (đầu đuôi loại 110KV) | Cái | 0 | 0 |  | 2023-11-29 11:22 | TB | admin
HH-09B-002 | Pin post/Line post 24Kv- 838, Polymer + kẹp (dây từ 50-300mm2), boulon kẹp dây không vặn trực tiếp vào đầu sứ | Cái | 276644 | 276644 |  | 2023-11-29 11:22 | TB | admin
HH-09B-003 | Pin post/Line post 35Kv- 900, Polymer (không ty) | Cái | 0 | 0 |  | 2023-11-29 11:22 | TB | admin
HH-09B-004 | Pin post/Line post 35Kv- 900, Polymer + kẹp (không ty) | Cái | 0 | 0 |  | 2023-11-29 11:22 | TB | admin
HH-09B-005 | Pin post/Line post 35Kv-900, Polymer, (Lắp ty 22) | Cái | 0 | 0 |  | 2023-11-29 11:22 | TB | admin
HH-09B-006 | Pin post/Line post 35Kv-900, Polymer + kẹp, (Lắp ty 22) | Cái | 0 | 0 |  | 2023-11-29 11:22 | TB | admin
HH-09B-007 | Ty Pin post/Line post 24Kv - 35Kv, M20 dài 170mm (răng suốt) | Cái | 24000 | 24000 |  | 2023-11-29 11:22 | TB | admin
HH-09B-008 | Pin post/Line post 35Kv sứ, (bao gồm ty) | Cái | 0 | 0 |  | 2023-11-29 11:22 | TB | admin
HH-09B-009 | Pin post/Line post 24Kv- 840, Polymer + kẹp (dây từ 50-300mm2), boulon kẹp dây không vặn trực tiếp vào đầu sứ | Cái | 280000 | 280000 |  | 2023-11-29 11:22 | TB | admin
HH-09B-010 | Pin post/Line post 35Kv- 1140, Polymer + kẹp (dây từ 70-300mm2), boulon kẹp dây không vặn trực tiếp vào đầu sứ | Cái | 365000 | 365000 |  | 2023-11-29 11:22 | TB | admin
HH-09B-011 | Cách điện đứng 24Kv epoxy (dòng rò 480) - đúc li tâm | Cái | 0 | 0 |  | 2023-11-29 11:22 | TB | admin
HH-09B-012 | Pin post/Line post 35Kv- 1140, Polymer có kẹp, không ty, lắp boulon inox 8 x 50 (304) trên đầu kẹp | Cái | 285900 | 285900 |  | 2023-11-29 11:22 | TB | admin
HH-09B-015 | Chốt bi sứ treo 24, 35 Kv - 16 X 55 (lỗ 6 ly) | Cái | 9800 | 9800 |  | 2023-11-29 11:22 | TB | admin
HH-10A | MÁY BIẾN DÒNG TRUNG THẾ | 0 | 0 | 0 |  | 2023-11-29 11:22 | TB | admin
HH-10A-001 | CT 24 kV - (5-10)/5 A - CCX 0,5 - 15 VA - Loại khô | Cái | 6370000 | 6370000 |  | 2023-11-29 11:22 | TB | admin
HH-10A-002 | CT 24 kV - (10-20)/5 A CCX 0,5 - 15 VA - Loại khô | Cái | 6370000 | 6370000 |  | 2023-11-29 11:22 | TB | admin
HH-10A-003 | CT 24 kV - (15-30)/5 A CCX 0,5 - 15 VA - Loại khô | Cái | 6370000 | 6370000 |  | 2023-11-29 11:22 | TB | admin
HH-10A-004 | CT 24 kV - (20-40)/5 A CCX 0,5 - 15 VA - Loại khô | Cái | 6370000 | 6370000 |  | 2023-11-29 11:22 | TB | admin
HH-10A-005 | CT 24 kV - (25-50)/5 A CCX 0,5 - 15 VA - Loại khô | Cái | 6370000 | 6370000 |  | 2023-11-29 11:22 | TB | admin
HH-10A-006 | CT 24 kV - ( 30-60)/5 A - CCX 0,5 - 15 VA - Loại khô | Cái | 6370000 | 6370000 |  | 2023-11-29 11:22 | TB | admin
HH-10A-007 | CT 24 kV - (50-100)/5 A - CCX 0,5 - 15 VA - Loại khô | Cái | 6370000 | 6370000 |  | 2023-11-29 11:22 | TB | admin
HH-10A-008 | CT 24 kV - (75-150)/5 A - CCX 0,5 - 15 VA - Loại khô | Cái | 6370000 | 6370000 |  | 2023-11-29 11:22 | TB | admin
HH-10A-009 | CT 24 kV - (100-200)/5 A - CCX 0,5 - 15 VA - Loại khô | Cái | 6370000 | 6370000 |  | 2023-11-29 11:22 | TB | admin
HH-10A-010 | CT 24 kV - (150-300)/5 A - CCX 0,5 - 15 VA - Loại khô | Cái | 6370000 | 6370000 |  | 2023-11-29 11:22 | TB | admin
HH-10A-011 | CT 24 kV - (200-400)/5 A - CCX 0,5 - 15 VA - Loại khô | Cái | 6370000 | 6370000 |  | 2023-11-29 11:22 | TB | admin
HH-10A-012 | CT 24 kV - (5-10)/5 A - CCX 0,5 - 30 VA - Loại khô | Cái | 6370000 | 6370000 |  | 2023-11-29 11:22 | TB | admin
HH-10A-013 | CT 24 kV - (10-20)/5 A - CCX 0,5 - 30 VA - Loại khô | Cái | 6370000 | 6370000 |  | 2023-11-29 11:22 | TB | admin
HH-10A-014 | CT 24 kV - (15-30)/5 A - CCX 0,5 - 30 VA - Loại khô | Cái | 6370000 | 6370000 |  | 2023-11-29 11:22 | TB | admin
HH-10A-015 | CT 24 kV - (20-40)/5 A - CCX 0,5 - 30 VA - Loại khô | Cái | 6370000 | 6370000 |  | 2023-11-29 11:22 | TB | admin
HH-10A-016 | CT 24 kV - (25-50)/5 A - CCX 0,5 - 30 VA - Loại khô | Cái | 6370000 | 6370000 |  | 2023-11-29 11:22 | TB | admin
HH-10A-017 | CT 24 kV - (30-60)/5 A - CCX 0,5 - 30 VA - Loại khô | Cái | 6370000 | 6370000 |  | 2023-11-29 11:22 | TB | admin
HH-10A-018 | CT 24 kV - (50-100)/5 A - CCX 0,5 - 30 VA - Loại khô | Cái | 6370000 | 6370000 |  | 2023-11-29 11:22 | TB | admin
HH-10A-019 | CT 24 kV - (75-150)/5 A - CCX 0,5 - 30 VA - Loại khô | Cái | 6370000 | 6370000 |  | 2023-11-29 11:22 | TB | admin
HH-10A-020 | CT 24 kV - (100-200)/5 A - CCX 0,5 - 30 VA - Loại khô | Cái | 6468000 | 6468000 |  | 2023-11-29 11:22 | TB | admin
HH-10A-021 | CT 24 kV - (150-300)/5 A - CCX 0,5 - 30 VA - Loại khô | Cái | 6468000 | 6468000 |  | 2023-11-29 11:22 | TB | admin
HH-10A-022 | CT 24 kV - (200-400)/5 A - CCX 0,5 - 30 VA - Loại khô | Cái | 6468000 | 6468000 |  | 2023-11-29 11:22 | TB | admin
HH-10A-023 | CT 24 kV - (400-800)/5 A - CCX 0,5 - 15 VA - Loại khô | Cái | 7056000 | 7056000 |  | 2023-11-29 11:22 | TB | admin
HH-10A-024 | CT 24 kV - (500-1000)/5 A - CCX 0,5 - 15 VA - Loại khô | Cái | 7448000 | 7448000 |  | 2023-11-29 11:22 | TB | admin
HH-10A-025 | CT 24 kV - (400-800)/5 A - CCX 0,5 - 30 VA - Loại khô | Cái | 7448000 | 7448000 |  | 2023-11-29 11:22 | TB | admin
HH-10A-026 | CT 24 kV - (500-1000)/5 A - CCX 0,5 - 30 VA - Loại khô | Cái | 7742000 | 7742000 |  | 2023-11-29 11:22 | TB | admin
HH-10B-035 | Bảng thông số TI | Cái | 13200 | 13200 |  | 2023-11-29 11:22 | TB | admin
HH-10B-040 | CT 24KV 10-20/5A CCX 0.5 - 15VA - Loại khô TPHCM | Cái | 6370000 | 6370000 |  | 2023-11-29 11:22 | TB | admin
HH-10B-041 | CT 24KV 15-30/5A CCX 0.5 - 15VA - Loại khô TPHCM | Cái | 6370000 | 6370000 |  | 2023-11-29 11:22 | TB | admin
HH-10B-043 | CT 24KV 25-50/5A CCX 0.5 - 15VA - Loại khô TPHCM | Cái | 6370000 | 6370000 |  | 2023-11-29 11:22 | TB | admin
HH-10B-047 | CT 24KV 100-200/5A CCX 0.5 - 15VA - Loại khô TPHCM | Cái | 6393200 | 6393200 |  | 2023-11-29 11:22 | TB | admin
HH-10B-048 | CT 24KV 150-300/5A CCX 0.5 - 15VA - Loại khô TPHCM | Cái | 6393200 | 6393200 |  | 2023-11-29 11:22 | TB | admin
HH-10B-049 | CT 24KV 250-500/5A CCX 0.5 - 15VA - Loại khô TPHCM | Cái | 6393200 | 6393200 |  | 2023-11-29 11:22 | TB | admin
HH-10B-050 | CT 24KV 400-800/5A CCX 0.5 - 15VA - Loại khô TPHCM | Cái | 7079200 | 7079200 |  | 2023-11-29 11:22 | TB | admin
HH-11A | MÁY BIẾN THẾ TRUNG THẾ | 0 | 0 | 0 |  | 2023-11-29 11:22 | TB | admin
HH-11A-001 | PT 8400/100V - CCX 0.5 - 50VA - Loại khô | cái | 7546000 | 7546000 |  | 2023-11-29 11:22 | TB | admin
HH-11A-002 | PT 8400/100V - CCX 0.5 - 100VA - Loại khô | cái | 7546000 | 7546000 |  | 2023-11-29 11:22 | TB | admin
HH-11A-003 | PT 8400/120V - CCX 0.5 - 50VA - Loại khô | cái | 7546000 | 7546000 |  | 2023-11-29 11:22 | TB | admin
HH-11A-004 | PT 8400/120V - CCX 0.5 - 100VA - Loại khô | cái | 7546000 | 7546000 |  | 2023-11-29 11:22 | TB | admin
HH-11A-005 | PT 8660/100V - CCX 0.5 - 50VA - Loại khô | cái | 7546000 | 7546000 |  | 2023-11-29 11:22 | TB | admin
HH-11A-006 | PT 8660/100V - CCX 0.5 - 100VA - Loại khô | cái | 7546000 | 7546000 |  | 2023-11-29 11:22 | TB | admin
HH-11A-007 | PT 8660/120V - CCX 0.5 - 50VA - Loại khô | cái | 7546000 | 7546000 |  | 2023-11-29 11:22 | TB | admin
HH-11A-008 | PT 8660/120V - CCX 0.5 - 100VA - Loại khô | cái | 7546000 | 7546000 |  | 2023-11-29 11:22 | TB | admin
HH-11A-009 | PT 12000/100V - CCX 0.5 - 50VA - Loại khô | cái | 7546000 | 7546000 |  | 2023-11-29 11:22 | TB | admin
HH-11A-010 | PT 12000/100V - CCX 0.5 - 100VA - Loại khô | cái | 7546000 | 7546000 |  | 2023-11-29 11:22 | TB | admin
HH-11A-011 | PT 12000/120V - CCX 0.5 - 50VA - Loại khô | cái | 7546000 | 7546000 |  | 2023-11-29 11:22 | TB | admin
HH-11A-012 | PT 12000/120V - CCX 0.5 - 100VA - Loại khô | cái | 7546000 | 7546000 |  | 2023-11-29 11:22 | TB | admin
HH-11A-013 | PT 12700/100V - CCX 0.5 - 50VA - Loại khô | cái | 7546000 | 7546000 |  | 2023-11-29 11:22 | TB | admin
HH-11A-014 | PT 12700/100V - CCX 0.5 - 100VA - Loại khô | cái | 7546000 | 7546000 |  | 2023-11-29 11:22 | TB | admin
HH-11A-015 | PT 12700/120V - CCX 0.5 - 50VA - Loại khô | cái | 7546000 | 7546000 |  | 2023-11-29 11:22 | TB | admin
HH-11A-016 | PT 12700/120V - CCX 0.5 - 100VA - Loại khô | cái | 7546000 | 7546000 |  | 2023-11-29 11:22 | TB | admin
HH-11A-017 | PT 22000:√3/100:√3V - 50VA - CCX 0.5 - Loại khô | cái | 7546000 | 7546000 |  | 2023-11-29 11:22 | TB | admin
HH-11A-018 | PT 22000:√3/100:√3V - 100VA - CCX 0.5 - Loại khô | cái | 7546000 | 7546000 |  | 2023-11-29 11:22 | TB | admin
HH-11B | MÁY BIẾN THẾ TRUNG THẾ- PHÁT SINH | Cái | 0 | 0 |  | 2023-11-29 11:22 | TB | admin
HH-11B-001 | PT 22000:√3/110:√3V - 15VA - CCX 0.5 - Loại khô | Cái | 6820800 | 6820800 |  | 2023-11-29 11:22 | TB | admin
HH-11B-002 | PT 22000:√3/100:√3V - 30VA - CCX 0.5 - Loại khô | Cái | 7546000 | 7546000 |  | 2023-11-29 11:22 | TB | admin
HH-12A | MÁY ÁP CẤP NGUỒN | 0 | 0 | 0 |  | 2023-11-29 11:22 | TB | admin
HH-12A-001 | Máy BACN 1P, 1 sứ, 8600 V/220 V - 50 VA, loại khô | cái | 8036000 | 8036000 |  | 2023-11-29 11:22 | TB | admin
HH-12A-002 | Máy BACN 1P, 1 sứ, 8600 V/220 V - 100 VA, loại khô | cái | 8036000 | 8036000 |  | 2023-11-29 11:22 | TB | admin
HH-12A-003 | Máy BACN 1P, 1 sứ, 12700 V/220 V - 50 VA, loại khô | cái | 8134000 | 8134000 |  | 2023-11-29 11:22 | TB | admin
HH-12A-004 | Máy BACN 1P, 1 sứ, 12700 V/220 V - 100 VA, loại khô | cái | 8134000 | 8134000 |  | 2023-11-29 11:22 | TB | admin
HH-12B | MÁY ÁP CẤP NGUỒN- PHÁT SINH | Cái | 0 | 0 |  | 2023-11-29 11:22 | TB | admin
HH-13A | MÁY BIẾN DÒNG HẠ THẾ | 0 | 0 | 0 |  | 2023-11-29 11:22 | TB | admin
HH-13A-001 | CT 0,6 kV - 75/5 A - CCX 0,5 - 5 VA, W1=2 | Cái | 226400 | 226400 |  | 2023-11-29 11:22 | TB | admin
HH-13A-002 | CT 0,6 kV - 100/5 A - CCX 0,5 - 5 VA, W1=1 | Cái | 235200 | 235200 |  | 2023-11-29 11:22 | TB | admin
HH-13A-003 | CT 0,6 kV - 150/5 A - CCX 0,5 - 5 VA, W1=1 | Cái | 235200 | 235200 |  | 2023-11-29 11:22 | TB | admin
HH-13A-004 | CT 0,6 kV - 200/5 A - CCX 0,5 - 5 VA, W1=1 | Cái | 235200 | 235200 |  | 2023-11-29 11:22 | TB | admin
HH-13A-005 | CT 0,6 kV - 250/5 A - CCX 0,5 - 5 VA, W1=1 | Cái | 235200 | 235200 |  | 2023-11-29 11:22 | TB | admin
HH-13A-006 | CT 0,6 kV - 300/5 A - CCX 0,5 - 5 VA, W1=1 | Cái | 235200 | 235200 |  | 2023-11-29 11:22 | TB | admin
HH-13A-007 | CT 0,6 kV - 400/5 A - CCX 0,5 - 5 VA, W1=1 | Cái | 235200 | 235200 |  | 2023-11-29 11:22 | TB | admin
HH-13A-008 | CT 0,6 kV - 500/5 A - CCX 0,5 - 5 VA, W1=1 | Cái | 235200 | 235200 |  | 2023-11-29 11:22 | TB | admin
HH-13A-009 | CT 0,6 kV - 600/5 A - CCX 0,5 - 5 VA, W1=1 | Cái | 235200 | 235200 |  | 2023-11-29 11:22 | TB | admin
HH-13A-010 | CT 0,6 kV - 750/5 A - CCX 0,5 - 5 VA, W1=1 | Cái | 235200 | 235200 |  | 2023-11-29 11:22 | TB | admin
HH-13A-011 | CT 0,6 kV - 800/5 A - CCX 0,5 - 5 VA, W1=1 | Cái | 254800 | 254800 |  | 2023-11-29 11:22 | TB | admin
HH-13A-012 | CT 0,6 kV - 1000/5 A - CCX 0,5 - 5 VA, W1=1 | Cái | 264600 | 264600 |  | 2023-11-29 11:22 | TB | admin
HH-13A-013 | CT 0,6 kV - 1200/5 A - CCX 0,5 - 5 VA, W1=1 | Cái | 274400 | 274400 |  | 2023-11-29 11:22 | TB | admin
HH-13A-014 | CT 0,6 kV - 1500/5 A - CCX 0,5 - 5 VA, W1=1 | Cái | 294000 | 294000 |  | 2023-11-29 11:22 | TB | admin
HH-13A-015 | CT 0,6 kV - 1600/5 A - CCX 0,5 - 5 VA, W1=1 | Cái | 303800 | 303800 |  | 2023-11-29 11:22 | TB | admin
HH-13A-016 | CT 0,6 kV - 2000/5 A - CCX 0,5 - 5 VA, W1=1 | Cái | 315600 | 315600 |  | 2023-11-29 11:22 | TB | admin
HH-13A-017 | CT 0,6 kV - 2500/5 A - CCX 0,5 - 5 VA, W1=1 | Cái | 335200 | 335200 |  | 2023-11-29 11:22 | TB | admin
HH-13A-018 | CT 0,6 kV - 4000/5 A - CCX 0,5 - 5 VA, W1=1 | Cái | 343000 | 343000 |  | 2023-11-29 11:22 | TB | admin
HH-13A-019 | CT 0,6 kV - 200/5 A - CCX 0,5 - 10 VA, W1=1 | Cái | 254800 | 254800 |  | 2023-11-29 11:22 | TB | admin
HH-13A-020 | CT 0,6 kV - 250/5 A - CCX 0,5 - 10 VA, W1=1 | Cái | 256800 | 256800 |  | 2023-11-29 11:22 | TB | admin
HH-13A-021 | CT 0,6 kV - 300/5 A - CCX 0,5 - 10 VA, W1=1 | Cái | 259700 | 259700 |  | 2023-11-29 11:22 | TB | admin
HH-13A-022 | CT 0,6 kV - 400/5 A - CCX 0,5 - 10 VA, W1=1 | Cái | 262600 | 262600 |  | 2023-11-29 11:22 | TB | admin
HH-13A-023 | CT 0,6 kV - 500/5 A - CCX 0,5 - 10 VA, W1=1 | Cái | 264600 | 264600 |  | 2023-11-29 11:22 | TB | admin
HH-13A-024 | CT 0,6 kV - 600/5 A - CCX 0,5 - 10 VA, W1=1 | Cái | 266600 | 266600 |  | 2023-11-29 11:22 | TB | admin
HH-13A-025 | CT 0,6 kV - 750/5 A - CCX 0,5 - 10 VA, W1=1 | Cái | 269500 | 269500 |  | 2023-11-29 11:22 | TB | admin
HH-13A-026 | CT 0,6 kV - 800/5 A - CCX 0,5 - 10 VA, W1=1 | Cái | 274400 | 274400 |  | 2023-11-29 11:22 | TB | admin
HH-13A-027 | CT 0,6 kV - 1000/5 A - CCX 0,5 - 10 VA, W1=1 | Cái | 294000 | 294000 |  | 2023-11-29 11:22 | TB | admin
HH-13A-028 | CT 0,6 kV - 1200/5 A - CCX 0,5 - 10 VA, W1=1 | Cái | 303800 | 303800 |  | 2023-11-29 11:22 | TB | admin
HH-13A-029 | CT 0,6 kV - 1500/5 A - CCX 0,5 - 10 VA, W1=1 | Cái | 313600 | 313600 |  | 2023-11-29 11:22 | TB | admin
HH-13A-030 | CT 0,6 kV - 1600/5 A - CCX 0,5 - 10 VA, W1=1 | Cái | 323400 | 323400 |  | 2023-11-29 11:22 | TB | admin
HH-13A-031 | CT 0,6 kV - 2000/5 A - CCX 0,5 - 10 VA, W1=1 | Cái | 333200 | 333200 |  | 2023-11-29 11:22 | TB | admin
HH-13A-032 | CT 0,6 kV - 2500/5 A - CCX 0,5 - 10 VA, W1=1 | Cái | 352800 | 352800 |  | 2023-11-29 11:22 | TB | admin
HH-13A-033 | CT 0,6 kV - 4000/5 A - CCX 0,5 - 10 VA, W1=1 | Cái | 362600 | 362600 |  | 2023-11-29 11:22 | TB | admin
HH-13A-034 | CT 0,6 kV - 500/5 A - CCX 0,5 - 15 VA, W1=1 | Cái | 245000 | 245000 |  | 2023-11-29 11:22 | TB | admin
HH-13A-035 | CT 0,6 kV - 600/5 A - CCX 0,5 - 15 VA, W1=1 | Cái | 245000 | 245000 |  | 2023-11-29 11:22 | TB | admin
HH-13A-036 | CT 0,6 kV - 750/5 A - CCX 0,5 - 15 VA, W1=1 | Cái | 289100 | 289100 |  | 2023-11-29 11:22 | TB | admin
HH-13A-037 | CT 0,6 kV - 800/5 A - CCX 0,5 - 15 VA, W1=1 | Cái | 303800 | 303800 |  | 2023-11-29 11:22 | TB | admin
HH-13A-038 | CT 0,6 kV - 1000/5 A - CCX 0,5 - 15 VA, W1=1 | Cái | 323400 | 323400 |  | 2023-11-29 11:22 | TB | admin
HH-13A-039 | CT 0,6 kV - 1200/5 A - CCX 0,5 - 15 VA, W1=1 | Cái | 333200 | 333200 |  | 2023-11-29 11:22 | TB | admin
HH-13A-040 | CT 0,6 kV - 1500/5 A - CCX 0,5 - 15 VA, W1=1 | Cái | 347900 | 347900 |  | 2023-11-29 11:22 | TB | admin
HH-13A-041 | CT 0,6 kV - 1600/5 A - CCX 0,5 - 15 VA, W1=1 | Cái | 352800 | 352800 |  | 2023-11-29 11:22 | TB | admin
HH-13A-042 | CT 0,6 kV - 2000/5 A - CCX 0,5 - 15 VA, W1=1 | Cái | 362600 | 362600 |  | 2023-11-29 11:22 | TB | admin
HH-13A-043 | CT 0,6 kV - 2500/5 A - CCX 0,5 - 15 VA, W1=1 | Cái | 382200 | 382200 |  | 2023-11-29 11:22 | TB | admin
HH-13A-044 | CT 0,6 kV - 4000/5 A - CCX 0,5 - 15 VA, W1=1 | Cái | 396900 | 396900 |  | 2023-11-29 11:22 | TB | admin
HH-13A-045 | CT 0,6 kV - 100/5 A - CCX 0,5 - 5 VA, dạng kẹp, W1=1 | Cái | 470400 | 470400 |  | 2023-11-29 11:22 | TB | admin
HH-13A-046 | CT 0,6 kV - 150/5 A - CCX 0,5 - 5 VA, dạng kẹp, W1=1 | Cái | 480200 | 480200 |  | 2023-11-29 11:22 | TB | admin
HH-13A-047 | CT 0,6 kV - 200/5 A - CCX 0,5 - 5 VA, dạng kẹp, W1=1 | Cái | 490000 | 490000 |  | 2023-11-29 11:22 | TB | admin
HH-13A-048 | CT 0,6 kV - 250/5 A - CCX 0,5 - 5 VA, dạng kẹp, W1=1 | Cái | 490000 | 490000 |  | 2023-11-29 11:22 | TB | admin
HH-13A-049 | CT 0,6 kV - 300/5 A - CCX 0,5 - 5 VA, dạng kẹp, W1=1 | Cái | 499800 | 499800 |  | 2023-11-29 11:22 | TB | admin
HH-13A-050 | CT 0,6 kV - 400/5 A - CCX 0,5 - 5 VA, dạng kẹp, W1=1 | Cái | 509600 | 509600 |  | 2023-11-29 11:22 | TB | admin
HH-13A-051 | CT 0,6 kV - 500/5 A - CCX 0,5 - 5 VA, dạng kẹp, W1=1 | Cái | 514500 | 514500 |  | 2023-11-29 11:22 | TB | admin
HH-13A-052 | CT 0,6 kV - 600/5 A - CCX 0,5 - 5 VA, dạng kẹp, W1=1 | Cái | 514500 | 514500 |  | 2023-11-29 11:22 | TB | admin
HH-13A-053 | CT 0,6 kV - 750/5 A - CCX 0,5 - 5 VA, dạng kẹp, W1=1 | Cái | 514500 | 514500 |  | 2023-11-29 11:22 | TB | admin
HH-13A-054 | CT 0,6 kV - 800/5 A - CCX 0,5 - 5 VA, dạng kẹp, W1=1 | Cái | 514500 | 514500 |  | 2023-11-29 11:22 | TB | admin
HH-13A-055 | CT 0,6 kV - 1000/5 A - CCX 0,5 - 5 VA, dạng kẹp, W1=1 | Cái | 514500 | 514500 |  | 2023-11-29 11:22 | TB | admin
HH-13A-056 | CT 0,6 kV - 1200/5 A - CCX 0,5 - 5 VA, dạng kẹp, W1=1 | Cái | 514500 | 514500 |  | 2023-11-29 11:22 | TB | admin
HH-13A-057 | CT 0,6 kV - 1500/5 A - CCX 0,5 - 5 VA, dạng kẹp, W1=1 | Cái | 514500 | 514500 |  | 2023-11-29 11:22 | TB | admin
HH-13A-058 | CT 0,6 kV - 1600/5 A - CCX 0,5 - 5 VA, dạng kẹp, W1=1 | Cái | 333200 | 333200 |  | 2023-11-29 11:22 | TB | admin
HH-13A-059 | CT 0,6 kV - 2000/5 A - CCX 0,5 - 5 VA, dạng kẹp, W1=1 | Cái | 333200 | 333200 |  | 2023-11-29 11:22 | TB | admin
HH-13A-060 | CT 0,6 kV - 2500/5 A - CCX 0,5 - 5 VA, dạng kẹp, W1=1 | Cái | 333200 | 333200 |  | 2023-11-29 11:22 | TB | admin
HH-13A-061 | CT 0,6 kV - 4000/5 A - CCX 0,5 - 5 VA, dạng kẹp, W1=1 | Cái | 338100 | 338100 |  | 2023-11-29 11:22 | TB | admin
HH-13A-062 | CT 0,6 kV - 1000/5 A - CCX 0,5 - 10 VA, dạng kẹp, W1=1 | Cái | 362600 | 362600 |  | 2023-11-29 11:22 | TB | admin
HH-13A-063 | CT 0,6 kV - 1200/5 A - CCX 0,5 - 10 VA, dạng kẹp, W1=1 | Cái | 362600 | 362600 |  | 2023-11-29 11:22 | TB | admin
HH-13A-064 | CT 0,6 kV - 1500/5 A - CCX 0,5 - 10 VA, dạng kẹp, W1=1 | Cái | 367500 | 367500 |  | 2023-11-29 11:22 | TB | admin
HH-13A-065 | CT 0,6 kV - 1600/5 A - CCX 0,5 - 10 VA, dạng kẹp, W1=1 | Cái | 372400 | 372400 |  | 2023-11-29 11:22 | TB | admin
HH-13A-066 | CT 0,6 kV - 2000/5 A - CCX 0,5 - 10 VA, dạng kẹp, W1=1 | Cái | 372400 | 372400 |  | 2023-11-29 11:22 | TB | admin
HH-13A-067 | CT 0,6 kV - 2500/5 A - CCX 0,5 - 10 VA, dạng kẹp, W1=1 | Cái | 372400 | 372400 |  | 2023-11-29 11:22 | TB | admin
HH-13A-068 | CT 0,6 kV - 4000/5 A - CCX 0,5 - 10 VA, dạng kẹp, W1=1 | Cái | 372400 | 372400 |  | 2023-11-29 11:22 | TB | admin
HH-13B | 0 | 0 | 0 | 0 |  | 2023-11-29 11:22 | TB | admin
HH-13B-001 | CT Hạ thế 125/5A-5VA, CCX0.5, W1=1 | Cái | 186200 | 186200 |  | 2023-11-29 11:22 | TB | admin
HH-14A | GIÁ ĐỠ LBS, RECLOSER | 0 | 0 | 0 |  | 2023-11-29 11:22 | TB | admin
HH-14A-001 | Cosse đồng LBS, hình L | Cái | 401800 | 401800 |  | 2023-11-29 11:22 | TB | admin
HH-14A-002 | Cosse đồng Recloser 24 | Cái | 215600 | 215600 |  | 2023-11-29 11:22 | TB | admin
HH-14A-003 | LBS 630A - 24KV - SF6 thao tác bằng sào | Cái | 57820000 | 57820000 |  | 2023-11-29 11:22 | TB | admin
HH-14A-004 | LBS 630A - 24KV - SF6 thao tác từ xa, bao gồm giá lắp | Cái | 102900000 | 102900000 |  | 2023-11-29 11:22 | TB | admin
HH-14A-005 | Bộ kết nối 61850 | Cái | 0 | 0 |  | 2023-11-29 11:22 | TB | admin
HH-14A-006 | LBS 630A - 24KV - chân không, thao tác từ xa, bao gồm giá lắp | Cái | 144060000 | 144060000 |  | 2023-11-29 11:22 | TB | admin
HH-14A-007 | LBS 630A - 24KV - chân không, có dao cách ly thao tác từ xa, bao gồm giá lắp | Cái | 301840000 | 301840000 |  | 2023-11-29 11:22 | TB | admin
HH-14A-008 | Recloser 630A - 24KV, bao gồm giá lắp | Cái | 308472600 | 308472600 |  | 2023-11-29 11:22 | TB | admin
HH-14A-009 | Recloser 630A - 24KV, có dao cách ly, bao gồm giá lắp | Cái | 0 | 0 |  | 2023-11-29 11:22 | TB | admin
HH-14A-010 | Recloser 630A - 35KV, bao gồm giá lắp | Cái | 348243000 | 348243000 |  | 2023-11-29 11:22 | TB | admin
HH-14A-011 | Recloser 630A - 35KV, có dao cách ly, bao gồm giá lắp | Cái | 0 | 0 |  | 2023-11-29 11:22 | TB | admin
HH-14A-012 | Giá lắp PT 24 Kv | Cái | 205800 | 205800 |  | 2023-11-29 11:22 | TB | admin
HH-14A-013 | Giá lắp PT 35 Kv | Cái | 230300 | 230300 |  | 2023-11-29 11:22 | TB | admin
HH-14A-014 | Mỡ Compound đồng nhôm, 50g | Tuýp | 34300 | 34300 |  | 2023-11-29 11:22 | TB | admin
HH-14A-015 | Mỡ Compound đồng nhôm, 1kg | Kg | 372400 | 372400 |  | 2023-11-29 11:22 | TB | admin
HH-14B | GIÁ ĐỠ LBS, RECLOSER - PHÁT SINH | Cái | 0 | 0 |  | 2023-11-29 11:22 | TB | admin
HH-14B-001 | Giá đỡ Recloser 24 Siemens 24KV | Cái | 0 | 0 |  | 2023-11-29 11:22 | TB | admin
HH-14B-002 | Máy cắt Recloser Tuấn Ân Siemens 24 KV | Cái | 183421591 | 183421591 |  | 2023-11-29 11:22 | TB | admin
HH-14B-003 | Cosse đồng Recloser loại có ren | Cái | 0 | 0 |  | 2023-11-29 11:22 | TB | admin
HH-15A | CHÌ LÁ VÀ CẦU DAO HẠ THẾ | 0 | 0 | 0 |  | 2023-11-29 11:22 | TB | admin
HH-15A-001 | Chì lá 100A | Cái | 54500 | 54500 |  | 2023-11-29 11:22 | TB | admin
HH-15A-002 | Chì lá 125A | Cái | 54500 | 54500 |  | 2023-11-29 11:22 | TB | admin
HH-15A-003 | Chì lá 150A | Cái | 54500 | 54500 |  | 2023-11-29 11:22 | TB | admin
HH-15A-004 | Chì lá 200A | Cái | 54500 | 54500 |  | 2023-11-29 11:22 | TB | admin
HH-15A-005 | Chì lá 250A | Cái | 54500 | 54500 |  | 2023-11-29 11:22 | TB | admin
HH-15A-006 | Chì lá 300A | Cái | 56600 | 56600 |  | 2023-11-29 11:22 | TB | admin
HH-15A-007 | Chì lá 350A | Cái | 65400 | 65400 |  | 2023-11-29 11:22 | TB | admin
HH-15A-008 | Chì lá 400A | Cái | 65400 | 65400 |  | 2023-11-29 11:22 | TB | admin
HH-15A-009 | Chì lá 450A | Cái | 77700 | 77700 |  | 2023-11-29 11:22 | TB | admin
HH-15A-010 | Chì lá 500A | Cái | 77700 | 77700 |  | 2023-11-29 11:22 | TB | admin
HH-15A-011 | Chì lá 550A | Cái | 77700 | 77700 |  | 2023-11-29 11:22 | TB | admin
HH-15A-012 | Chì lá 600A | Cái | 77700 | 77700 |  | 2023-11-29 11:22 | TB | admin
HH-15A-013 | Chì lá 650A | Cái | 78900 | 78900 |  | 2023-11-29 11:22 | TB | admin
HH-15A-014 | Chì lá 700A | Cái | 80600 | 80600 |  | 2023-11-29 11:22 | TB | admin
HH-15A-015 | Chì lá 800A | Cái | 90200 | 90200 |  | 2023-11-29 11:22 | TB | admin
HH-15A-016 | Cosse Cu 70 - 120 mm2 - cầu dao | Cái | 112100 | 112100 |  | 2023-11-29 11:22 | TB | admin
HH-15A-017 | Cosse Cu 120 - 320 mm2 - cầu dao | Cái | 205800 | 205800 |  | 2023-11-29 11:22 | TB | admin
HH-15A-018 | Cầu dao trần 250A - 600V trong nhà | Cái | 2992400 | 2992400 |  | 2023-11-29 11:22 | TB | admin
HH-15A-019 | Cầu dao trần 400A - 600V trong nhà | Cái | 4134900 | 4134900 |  | 2023-11-29 11:22 | TB | admin
HH-15A-020 | Cầu dao trần 600A - 600V trong nhà | Cái | 8248100 | 8248100 |  | 2023-11-29 11:22 | TB | admin
HH-15A-021 | Cầu dao trần 800A - 600V trong nhà | Cái | 10154800 | 10154800 |  | 2023-11-29 11:22 | TB | admin
HH-15A-022 | Cầu dao trần 1200A - 600V trong nhà | Cái | 14210000 | 14210000 |  | 2023-11-29 11:22 | TB | admin
HH-15A-023 | Cầu dao đảo 250A - 600V trong nhà | Cái | 3754000 | 3754000 |  | 2023-11-29 11:22 | TB | admin
HH-15A-024 | Cầu dao đảo 400A - 600V trong nhà | Cái | 5386300 | 5386300 |  | 2023-11-29 11:22 | TB | admin
HH-15A-025 | Cầu dao đảo 600A - 600V trong nhà | Cái | 7508200 | 7508200 |  | 2023-11-29 11:22 | TB | admin
HH-15A-026 | Cầu dao đảo 800A - 600V trong nhà | Cái | 9357900 | 9357900 |  | 2023-11-29 11:22 | TB | admin
HH-15B | CHÌ LÁ VÀ CẦU DAO HẠ THẾ - PHÁT SINH | Cái | 0 | 0 |  | 2023-11-29 11:22 | TB | admin
HH-15B-001 | Chì lá 750A | Cái | 83000 | 83000 |  | 2023-11-29 11:22 | TB | admin
HH-15B-002 | Cầu dao trần 600A - 600V trong nhà (boulon thau M22) | Cái | 5177600 | 5177600 |  | 2023-11-29 11:22 | TB | admin
HH-15B-003 | Cầu dao trần 800A - 600V trong nhà (boulon thau M22) | Cái | 6597600 | 6597600 |  | 2023-11-29 11:22 | TB | admin
HH-16A | MCB TUẤN ÂN | 0 | 0 | 0 |  | 2023-11-29 11:22 | TB | admin
HH-16A-001 | MCB 1P - 10 A - 6 kA, loại C | Cái | 20100 | 20100 |  | 2023-11-29 11:22 | TB | admin
HH-16A-002 | MCB 1P - 16 A - 6 kA, loại C | Cái | 20600 | 20600 |  | 2023-11-29 11:22 | TB | admin
HH-16A-003 | MCB 1P - 20 A - 6 kA, loại C | Cái | 21100 | 21100 |  | 2023-11-29 11:22 | TB | admin
HH-16A-004 | MCB 1P - 32 A - 6 kA, loại C | Cái | 21600 | 21600 |  | 2023-11-29 11:22 | TB | admin
HH-16A-005 | MCB 1P - 40 A - 6 kA, loại C | Cái | 25300 | 25300 |  | 2023-11-29 11:22 | TB | admin
HH-16A-006 | MCB 1P - 50 A - 6 kA, loại C | Cái | 27000 | 27000 |  | 2023-11-29 11:22 | TB | admin
HH-16A-007 | MCB 1P - 63 A - 6 kA, loại C | Cái | 28200 | 28200 |  | 2023-11-29 11:22 | TB | admin
HH-16A-008 | MCB 2P - 10 A - 6 kA, loại C | Cái | 41200 | 41200 |  | 2023-11-29 11:22 | TB | admin
HH-16A-009 | MCB 2P - 16 A - 6 kA, loại C | Cái | 40600 | 40600 |  | 2023-11-29 11:22 | TB | admin
HH-16A-010 | MCB 2P - 20 A - 6 kA, loại C | Cái | 43100 | 43100 |  | 2023-11-29 11:22 | TB | admin
HH-16A-011 | MCB 2P - 32 A - 6 kA, loại C | Cái | 44100 | 44100 |  | 2023-11-29 11:22 | TB | admin
HH-16A-012 | MCB 2P - 40 A - 6 kA, loại C | Cái | 50600 | 50600 |  | 2023-11-29 11:22 | TB | admin
HH-16A-013 | MCB 2P - 50 A - 6 kA, loại C | Cái | 51000 | 51000 |  | 2023-11-29 11:22 | TB | admin
HH-16A-014 | MCB 2P - 63 A - 6 kA, loại C | Cái | 54700 | 54700 |  | 2023-11-29 11:22 | TB | admin
HH-16A-015 | MCB 3P - 20 A - 6 kA, loại C | Cái | 58800 | 58800 |  | 2023-11-29 11:22 | TB | admin
HH-16A-016 | MCB 3P - 32 A - 6 kA, loại C | Cái | 64500 | 64500 |  | 2023-11-29 11:22 | TB | admin
HH-16A-017 | MCB 3P - 40 A - 6 kA, loại C | Cái | 68600 | 68600 |  | 2023-11-29 11:22 | TB | admin
HH-16A-018 | MCB 3P - 50 A - 6 kA, loại C | Cái | 80400 | 80400 |  | 2023-11-29 11:22 | TB | admin
HH-16A-019 | MCB 3P - 63 A - 6 kA, loại C | Cái | 81300 | 81300 |  | 2023-11-29 11:22 | TB | admin
HH-16A-020 | MCB 3P + 1N, 20 A - 6 kA, loại C | Cái | 80400 | 80400 |  | 2023-11-29 11:22 | TB | admin
HH-16A-021 | MCB 3P + 1N, 32A - 6 kA, loại C | Cái | 83300 | 83300 |  | 2023-11-29 11:22 | TB | admin
HH-16A-022 | MCB 3P + 1N, 40 A - 6 kA, loại C | Cái | 90600 | 90600 |  | 2023-11-29 11:22 | TB | admin
HH-16A-023 | MCB 3P + 1N, 50 A - 6 kA, loại C | Cái | 94800 | 94800 |  | 2023-11-29 11:22 | TB | admin
HH-16A-024 | MCB 3P + 1N, 63 A - 6 kA, loại C | Cái | 107800 | 107800 |  | 2023-11-29 11:22 | TB | admin
HH-16A-025 | MCB 1P - 80 A - 10 kA, loại C | Cái | 60800 | 60800 |  | 2023-11-29 11:22 | TB | admin
HH-16A-026 | MCB 1P - 100 A - 10 kA, loại C | Cái | 61300 | 61300 |  | 2023-11-29 11:22 | TB | admin
HH-16A-027 | MCB 1P - 125 A - 10 kA, loại C | Cái | 61700 | 61700 |  | 2023-11-29 11:22 | TB | admin
HH-16A-028 | MCB 2P - 80 A - 10 kA, loại C | Cái | 125400 | 125400 |  | 2023-11-29 11:22 | TB | admin
HH-16A-029 | MCB 2P - 100 A - 10 kA, loại C | Cái | 126400 | 126400 |  | 2023-11-29 11:22 | TB | admin
HH-16A-030 | MCB 2P - 125 A - 10 kA, loại C | Cái | 127400 | 127400 |  | 2023-11-29 11:22 | TB | admin
HH-16A-031 | MCB 3P - 80 A - 10 kA, loại C | Cái | 188200 | 188200 |  | 2023-11-29 11:22 | TB | admin
HH-16A-032 | MCB 3P - 100 A - 10 kA, loại C | Cái | 192100 | 192100 |  | 2023-11-29 11:22 | TB | admin
HH-16A-033 | MCB 3P - 125 A - 10 kA, loại C | Cái | 200900 | 200900 |  | 2023-11-29 11:22 | TB | admin
HH-16A-034 | MCB 3P +1N, 80 A - 10 kA, loại C | Cái | 243000 | 243000 |  | 2023-11-29 11:22 | TB | admin
HH-16A-035 | MCB 3P + 1N, 100 A - 10 kA, loại C | Cái | 249900 | 249900 |  | 2023-11-29 11:22 | TB | admin
HH-16A-036 | MCB 3P + 1N, 125 A - 10 kA, loại C | Cái | 254800 | 254800 |  | 2023-11-29 11:22 | TB | admin
HH-16B | MCB TUẤN ÂN - PHÁT SINH | Cái | 0 | 0 |  | 2023-11-29 11:22 | TB | admin
HH-16B-001 | MCB 4 pha 80A - 6KA - TA | Cái | 411000 | 411000 |  | 2023-11-29 11:22 | TB | admin
HH-16B-003 | MCB 3 pha 25A - 6KA -TA | Cái | 0 | 0 |  | 2023-11-29 11:22 | TB | admin
HH-17A | MCCB VÀ PHỤ KIỆN | 0 | 0 | 0 |  | 2023-11-29 11:22 | TB | admin
HH-17A-001 | Busbar dùng cho MCCB 80A - 250A | Bộ | 111300 | 111300 |  | 2023-11-29 11:22 | TB | admin
HH-17A-002 | Busbar dùng cho MCCB 400A - 630A | Bộ | 334400 | 334400 |  | 2023-11-29 11:22 | TB | admin
HH-17A-003 | Busbar dùng cho MCCB 2 cực 75A-125A | Bộ | 72800 | 72800 |  | 2023-11-29 11:22 | TB | admin
HH-17A-004 | Busbar dùng cho MCCB 2 cực 80A - 250A | Bộ | 73900 | 73900 |  | 2023-11-29 11:22 | TB | admin
HH-17A-005 | Chắn pha dùng cho MCCB 100A - 630A | Cái | 2200 | 2200 |  | 2023-11-29 11:22 | TB | admin
HH-17A-006 | Thiết bị cảnh báo sự cố trạm biến áp 22/0.4 - DTMS | Bộ | 33124000 | 33124000 |  | 2023-11-29 11:22 | TB | admin
HH-17A-007 | MCCB 3P - 80 A - 690V - 70 kA, loại nhiệt - từ | Cái | 1009400 | 1009400 |  | 2023-11-29 11:22 | TB | admin
HH-17A-008 | MCCB 3P - 100 A - 690V - 70 kA, loại nhiệt - từ | Cái | 1029000 | 1029000 |  | 2023-11-29 11:22 | TB | admin
HH-17A-009 | MCCB 3P - 125 A - 690V - 70 kA, loại nhiệt - từ | Cái | 1176000 | 1176000 |  | 2023-11-29 11:22 | TB | admin
HH-17A-010 | MCCB 3P - 160 A - 690V - 70 kA, loại nhiệt - từ | Cái | 1185800 | 1185800 |  | 2023-11-29 11:22 | TB | admin
HH-17A-011 | MCCB 3P - 200 A - 690V - 70 kA, loại nhiệt - từ | Cái | 1352400 | 1352400 |  | 2023-11-29 11:22 | TB | admin
HH-17A-012 | MCCB 3P - 250 A - 690V - 70 kA, loại nhiệt - từ | Cái | 1372000 | 1372000 |  | 2023-11-29 11:22 | TB | admin
HH-17A-013 | MCCB 3P - 320 A - 690V - 70 kA, loại điện tử | Cái | 5096000 | 5096000 |  | 2023-11-29 11:22 | TB | admin
HH-17A-014 | MCCB 3P - 400 A - 690V - 70 kA, loại điện tử | Cái | 5145000 | 5145000 |  | 2023-11-29 11:22 | TB | admin
HH-17A-015 | MCCB 3P - 500 A - 690V - 70 kA, loại điện tử | Cái | 5194000 | 5194000 |  | 2023-11-29 11:22 | TB | admin
HH-17A-016 | MCCB 3P - 630 A - 690V - 70 kA, loại điện tử | Cái | 5292000 | 5292000 |  | 2023-11-29 11:22 | TB | admin
HH-17B | MCCB VÀ PHỤ KIỆN - PHÁT SINH | Cái | 0 | 0 |  | 2023-11-29 11:22 | TB | admin
HH-17B-001 | Bộ busbar dùng cho MCCB 3 cực 50A ABS 103C | Bộ | 120000 | 120000 |  | 2023-11-29 11:22 | TB | admin
HH-17B-002 | Busbar cho MCCB 3 cực 50-125A (HGM/HUYNDAI) | Bộ | 87200 | 87200 |  | 2023-11-29 11:22 | TB | admin
HH-17B-003 | Busbar dùng cho MCCB 3 cực 400A, HGM/HUYNDAI | Bộ | 280000 | 280000 |  | 2023-11-29 11:22 | TB | admin
HH-17B-004 | Busbar dùng cho MCCB 2 cực 400A - 630A | Bộ | 236600 | 236600 |  | 2023-11-29 11:22 | TB | admin
HH-17B-005 | Boulon 8 X 40 + tán + londel nhúng kẽm | Bộ | 1300 | 1300 |  | 2023-11-29 11:22 | TB | admin
HH-17B-006 | Boulon 10 X 40 + tán + londel nhúng kẽm | Bộ | 2300 | 2300 |  | 2023-11-29 11:22 | TB | admin
HH-17B-007 | Boulon 8 X 50 + tán + londel nhúng kẽm | Bộ | 1300 | 1300 |  | 2023-11-29 11:22 | TB | admin
HH-17B-008 | Boulon 10 X 50 + tán + londel nhúng kẽm | Bộ | 2300 | 2300 |  | 2023-11-29 11:22 | TB | admin
HH-17B-009 | Boulon 12 X 40 + tán + londel nhúng kẽm | Cái | 3400 | 3400 |  | 2023-11-29 11:22 | TB | admin
HH-17B-010 | Boulon inox 12 X 40 + tán + londel (304) | Bộ | 9200 | 9200 |  | 2023-11-29 11:22 | TB | admin
HH-17B-011 | Boulon 16 X 250 + tán + londel vuông nhúng kẽm | Bộ | 38900 | 38900 |  | 2023-11-29 11:22 | TB | admin
HH-17B-012 | Boulon 16 X 400 + tán + londel nhúng kẽm | Bộ | 40200 | 40200 |  | 2023-11-29 11:22 | TB | admin
HH-17B-013 | Boulon M10 X 30 + tán + londel nhúng kẽm | Bộ | 1330 | 1330 |  | 2023-11-29 11:22 | TB | admin
HH-17B-014 | Busbar dùng cho MCCB 3 cực 800A, HGM/HUYNDAI | Bộ | 548826 | 548826 |  | 2023-11-29 11:22 | TB | admin
HH-17B-015 | Boulon M22 x 50 + tán + londel (nhúng kẽm) | Bộ | 21280 | 21280 |  | 2023-11-29 11:22 | TB | admin
HH-17B-016 | Boulon 14 X 30 + tán + londel nhúng kẽm | Bộ | 3600 | 3600 |  | 2023-11-29 11:22 | TB | admin
HH-17B-021 | Bộ boulon inox 5x80 (304) | Bộ | 2300 | 2300 |  | 2023-11-29 11:22 | TB | admin
HH-17B-022 | Boulon 10 X 30 + tán + 2 londel vênh nhúng kẽm | Bộ | 1425 | 1425 |  | 2023-11-29 11:22 | TB | admin
HH-17B-023 | Tay thao tác MCCB 320-630A | Cái | 9300 | 9300 |  | 2023-11-29 11:22 | TB | admin
HH-17B-024 | Boulon 8 x 30 + tán + londel (nhúng kẽm) | Cái | 1100 | 1100 |  | 2023-11-29 11:22 | TB | admin
HH-17B-025 | Boulon 10 X 20 + tán + londel nhúng kẽm | Bộ | 2300 | 2300 |  | 2023-11-29 11:22 | TB | admin
HH-17B-026 | Boulon 12 X 30 + tán + londel nhúng kẽm | Cái | 3300 | 3300 |  | 2023-11-29 11:22 | TB | admin
HH-17B-028 | Boulon 12 X 150 + tán + londel nhúng kẽm | Bộ | 7300 | 7300 |  | 2023-11-29 11:22 | TB | admin
HH-18A | PHỤ KIỆN TREO CÁP ABC | 0 | 0 | 0 |  | 2023-11-29 11:22 | TB | admin
HH-18A-001 | Móc treo cáp ABC 4 x 25 mm2 | Cái | 10300 | 10300 |  | 2023-11-29 11:22 | TB | admin
HH-18A-002 | Móc treo cáp ABC 4 x 35 mm2 | Cái | 11600 | 11600 |  | 2023-11-29 11:22 | TB | admin
HH-18A-003 | Móc treo cáp ABC 4 x 50 mm2 | Cái | 11800 | 11800 |  | 2023-11-29 11:22 | TB | admin
HH-18A-004 | Móc treo cáp ABC 4 x 70 mm2 | Cái | 12700 | 12700 |  | 2023-11-29 11:22 | TB | admin
HH-18A-005 | Móc treo cáp ABC 4 x 95 mm2 | Cái | 13200 | 13200 |  | 2023-11-29 11:22 | TB | admin
HH-18A-006 | Móc treo cáp ABC 4 x 120 mm2 | Cái | 16500 | 16500 |  | 2023-11-29 11:22 | TB | admin
HH-18A-007 | Móc treo cáp ABC 4 x 150 mm2 | Cái | 18100 | 18100 |  | 2023-11-29 11:22 | TB | admin
HH-18A-008 | Kẹp ngừng cáp ABC 2 x 50 mm2 | Cái | 27500 | 27500 |  | 2023-11-29 11:22 | TB | admin
HH-18A-009 | Kẹp ngừng cáp ABC 2 x 70 mm2 | Cái | 27600 | 27600 |  | 2023-11-29 11:22 | TB | admin
HH-18A-010 | Kẹp ngừng cáp ABC 2 x 90mm2 | Cái | 28200 | 28200 |  | 2023-11-29 11:22 | TB | admin
HH-18A-011 | Kẹp ngừng ABC 2 x (6 - 35)mm2 | Cái | 7700 | 7700 |  | 2023-11-29 11:22 | TB | admin
HH-18A-012 | Kẹp ngừng ABC 4 x (11-50)mm2 | Cái | 24500 | 24500 |  | 2023-11-29 11:22 | TB | admin
HH-18A-013 | Kẹp ngừng ABC 4 x (50-95)mm2 | Cái | 31900 | 31900 |  | 2023-11-29 11:22 | TB | admin
HH-18A-014 | Kẹp ngừng ABC 4 x (50-120)mm2 | Cái | 42100 | 42100 |  | 2023-11-29 11:22 | TB | admin
HH-18A-015 | Kẹp ngừng ABC 4 x (50-150)mm2 | Cái | 50000 | 50000 |  | 2023-11-29 11:22 | TB | admin
HH-18A-016 | Kẹp ngừng ABC 4 x (50 - 95)mm2,( thanh thép dầy 4mm) | Cái | 38200 | 38200 |  | 2023-11-29 11:22 | TB | admin
HH-18A-017 | Kẹp ngừng cáp ABC 4 x (11-50)mm2 (thanh thép dầy 4mm, không khoan lỗ ovan) | Cái | 38200 | 38200 |  | 2023-11-29 11:22 | TB | admin
HH-18A-018 | Kẹp ngừng cáp ABC 4 x (50-95)mm2 (thanh thép dày 4mm, không khoan lỗ ovan) | Cái | 47200 | 47200 |  | 2023-11-29 11:22 | TB | admin
HH-18B | PHỤ KIỆN TREO CÁP ABC - PHÁT SINH | Cái | 0 | 0 |  | 2023-11-29 11:22 | TB | admin
HH-18B-001 | Móc treo cáp ABC 4 X 70mm2, thanh thép dày 4mm | Cái | 0 | 0 |  | 2023-11-29 11:22 | TB | admin
HH-18B-002 | Kẹp ngừng ABC 4 X (6-35)mm2, thanh thép dày 3mm | Cái | 14000 | 14000 |  | 2023-11-29 11:22 | TB | admin
HH-18B-003 | Móc treo cáp ABC 4 X 50mm2, thanh thép dày 4mm | Cái | 0 | 0 |  | 2023-11-29 11:22 | TB | admin
HH-18B-004 | Móc treo cáp ABC 4 X 95mm2, thanh thép dày 4mm | Cái | 0 | 0 |  | 2023-11-29 11:22 | TB | admin
HH-18B-005 | Kẹp ngừng ABC 4 x (6 - 35)mm2 (quaduplex) | Cái | 13580 | 13580 |  | 2023-11-29 11:22 | TB | admin
HH-18B-022 | Kẹp ngừng cáp ABC 4 x (11-50)mm2 (thanh thép dày 4mm, không khoan lỗ o van), chốt 12x45 | Cái |  |  |  | 2023-11-29 11:22 | TB | admin
HH-18B-023 | Kẹp ngừng cáp ABC 4 x (50-95)mm2 dài 330mm (thanh thép dày 4mm, không khoan lỗ o van), chốt 12x45 | Cái |  |  |  | 2023-11-29 11:22 | TB | admin
HH-19A | NỐI BỌC CÁCH ĐIỆN | 0 | 0 | 0 |  | 2023-11-29 11:22 | TB | admin
HH-19A-001 | Nối bọc IPC 16 - 95, vỏ cách điện dày 1 - 3 mm, 4 - 16 / 16 - 95, 1 bu lông M8 nhựa | Cái | 19600 | 19600 |  | 2023-11-29 11:22 | TB | admin
HH-19A-002 | Nối bọc IPC 35 - 95, vỏ cách điện dày 1 - 3 mm, 6 - 35 / 16 - 95, 1 bu lông M8 nhựa | Cái | 22900 | 22900 |  | 2023-11-29 11:22 | TB | admin
HH-19A-003 | Nối bọc IPC 70 - 95, vỏ cách điện dày 1 - 3 mm, 6 - 70 / 25 - 95, 1 bu lông M10 nhựa | Cái | 27400 | 27400 |  | 2023-11-29 11:22 | TB | admin
HH-19A-004 | Nối bọc IPC 95 - 95, vỏ cách điện dày 1 - 3 mm, 6 - 95 / 25 - 95, 2 bu lông M8 nhựa | Cái | 42300 | 42300 |  | 2023-11-29 11:22 | TB | admin
HH-19A-005 | Nối bọc IPC 120 - 120, vỏ cách điện dày 1 - 3 mm, 6 - 120 /25 - 120, 2 bu lông M8 nhựa | Cái | 44700 | 44700 |  | 2023-11-29 11:22 | TB | admin
HH-19A-006 | Nối bọc IPC 150 - 185, vỏ cách điện dày 1 - 3 mm, 6 - 150 /50 - 185, 2 bu lông M8 nhựa | Cái | 64900 | 64900 |  | 2023-11-29 11:22 | TB | admin
HH-19A-007 | Nối bọc IPC 150 - 240, vỏ cách điện dày 1 - 3 mm, 50 - 150 / 95 - 240, 2 bu lông M10 nhựa | Cái | 103900 | 103900 |  | 2023-11-29 11:22 | TB | admin
HH-19A-008 | Nối bọc IPC 300 - 300, vỏ cách điện dày 1 - 3 mm, 50 - 300 / 50 - 300, 2 bu lông M10 nhựa | Cái | 115600 | 115600 |  | 2023-11-29 11:22 | TB | admin
HH-19A-009 | Nối bọc IPC 16 - 95, vỏ cách điện dày 1 - 3 mm, 4 - 16 / 16 - 95, 1 bu lông M8 nhôm | Cái | 21600 | 21600 |  | 2023-11-29 11:22 | TB | admin
HH-19A-010 | Nối bọc IPC 35 - 95, vỏ cách điện dày 1 - 3 mm, 6 - 35 / 16 - 95, 1 bu lông M8 nhôm | Cái | 25000 | 25000 |  | 2023-11-29 11:22 | TB | admin
HH-19A-011 | Nối bọc IPC 70 - 95, vỏ cách điện dày 1 - 3 mm, 6 - 70 / 25 - 95, 1 bu lông M10 nhôm | Cái | 33300 | 33300 |  | 2023-11-29 11:22 | TB | admin
HH-19A-012 | Nối bọc IPC 95 - 95, vỏ cách điện dày 1 - 3 mm, 6 - 95 / 25 - 95, 2 bu lông M8 nhôm | Cái | 45200 | 45200 |  | 2023-11-29 11:22 | TB | admin
HH-19A-013 | Nối bọc IPC 120 - 120, vỏ cách điện dày 1 - 3 mm, 6 - 120 /25 - 120, 2 bu lông M8 nhôm | Cái | 48300 | 48300 |  | 2023-11-29 11:22 | TB | admin
HH-19A-014 | Nối bọc IPC 150 - 185, vỏ cách điện dày 1 - 3 mm, 6 - 150 /50 - 185, 2 bu lông M8 nhôm | 0 | 67600 | 67600 |  | 2023-11-29 11:22 | TB | admin
HH-19A-015 | Nối bọc IPC 150 - 240, vỏ cách điện dày 1 - 3 mm, 50 - 150 / 95 - 240, 2 bu lông M10 nhôm | Cái | 115600 | 115600 |  | 2023-11-29 11:22 | TB | admin
HH-19A-016 | Nối bọc IPC 300 - 300, vỏ cách điện dày 1 - 3 mm, 50 - 300 / 50 - 300, 2 bu lông M10 nhôm | Cái | 126400 | 126400 |  | 2023-11-29 11:22 | TB | admin
HH-19A-017 | Nối bọc MV IPC 70 - 95, vỏ cách điện dày 3 - 7 mm, 35 - 70 / 35 - 95, 2 bu lông M10 thép | Cái | 215600 | 215600 |  | 2023-11-29 11:22 | TB | admin
HH-19A-018 | Nối bọc MV IPC 95 - 120, vỏ cách điện dày 3 - 7 mm, 70 - 95 / 95 - 120, 2 bu lông M10 thép | Cái | 235200 | 235200 |  | 2023-11-29 11:22 | TB | admin
HH-19A-019 | Nối bọc MV IPC 120 - 120, vỏ cách điện dày 3 - 7 mm, 35 - 120 / 35 - 120, 2 bu lông M10 thép | Cái | 249900 | 249900 |  | 2023-11-29 11:22 | TB | admin
HH-19A-020 | Nối bọc MV IPC 185 - 185, vỏ cách điện dày 3 - 7 mm, 50 - 185 / 50 - 185, 2 bu lông M10 thép | Cái | 268500 | 268500 |  | 2023-11-29 11:22 | TB | admin
HH-19A-021 | Nối bọc MV IPC 70 - 240, vỏ cách điện dày 3 - 7 mm, 25 - 70 / 120 - 240, 2 bu lông M10 thép | Cái | 328300 | 328300 |  | 2023-11-29 11:22 | TB | admin
HH-19A-022 | Nối bọc MV IPC 185 - 300, vỏ cách điện dày 3 - 7 mm, 120 - 185 / 185 - 300, 2 bu lông M10 thép | Cái | 332800 | 332800 |  | 2023-11-29 11:22 | TB | admin
HH-19A-023 | Nối bọc MV IPC 240 - 240, vỏ cách điện dày 3 - 7 mm, 95 - 240 / 95 - 240, 2 bu lông M10 thép | Cái | 335700 | 335700 |  | 2023-11-29 11:22 | TB | admin
HH-19A-024 | Nối bọc MV IPC 95-95, vỏ cách điện dày 7-12 mm, 50 - 95 / 50 - 95, 2 bu lông M10 thép | Cái | 347400 | 347400 |  | 2023-11-29 11:22 | TB | admin
HH-19A-025 | Nối bọc MV IPC 70 - 120, vỏ cách điện dày 7-12 mm, 50 - 70 / 95 - 120, 2 bu lông M10 thép | Cái | 353000 | 353000 |  | 2023-11-29 11:22 | TB | admin
HH-19A-026 | Nối bọc MV IPC 95 - 185, vỏ cách điện dày 7-12 mm, 70 - 95 / 120 - 185, 2 bu lông M10 thép | Cái | 358300 | 358300 |  | 2023-11-29 11:22 | TB | admin
HH-19A-027 | Nối bọc MV IPC 95-300, vỏ cách điện dày 7 12 mm, 70 - 95 / 120 - 300, 2 bu lông M10 thép | Cái | 370400 | 370400 |  | 2023-11-29 11:22 | TB | admin
HH-19A-028 | Nối bọc MV IPC 120-300, vỏ cách điện dày 7 12 mm, 95 - 120 / 185 - 300, 2 bu lông M10 thép | Cái | 387100 | 387100 |  | 2023-11-29 11:22 | TB | admin
HH-19A-029 | Nối bọc MV IPC 300 - 300, vỏ cách điện dày 7 12 mm, 120 - 300 / 120 - 300, 2 bu lông M10 thép | Cái | 347900 | 347900 |  | 2023-11-29 11:22 | TB | admin
HH-19A-030 | Nắp bịt đầu cáp 6 - 35, vỏ cách điện dày 1 - 3 mm, (màu đen) | Cái | 900 | 900 |  | 2023-11-29 11:22 | TB | admin
HH-19A-031 | Nắp bịt đầu cáp 6 - 35, vỏ cách điện dày 1 - 3 mm, (màu xanh) | Cái | 900 | 900 |  | 2023-11-29 11:22 | TB | admin
HH-19A-032 | Nắp bịt đầu cáp 6 - 35, vỏ cách điện dày 1 - 3 mm, (màu đỏ) | Cái | 900 | 900 |  | 2023-11-29 11:22 | TB | admin
HH-19A-033 | Nắp bịt đầu cáp 6 - 35, vỏ cách điện dày 1 - 3 mm, (màu vàng) | Cái | 900 | 900 |  | 2023-11-29 11:22 | TB | admin
HH-19A-034 | Nắp bịt đầu cáp 35 - 95, vỏ cách điện dày 1 - 3 mm, (màu đen) | Cái | 1000 | 1000 |  | 2023-11-29 11:22 | TB | admin
HH-19A-035 | Nắp bịt đầu cáp 35 - 95, vỏ cách điện dày 1 - 3 mm, (màu xanh) | Cái | 1000 | 1000 |  | 2023-11-29 11:22 | TB | admin
HH-19A-036 | Nắp bịt đầu cáp 35 - 95, vỏ cách điện dày 1 - 3 mm, (màu đỏ) | Cái | 1000 | 1000 |  | 2023-11-29 11:22 | TB | admin
HH-19A-037 | Nắp bịt đầu cáp 35 - 95, vỏ cách điện dày 1 - 3 mm, (màu vàng) | Cái | 1000 | 1000 |  | 2023-11-29 11:22 | TB | admin
HH-19A-038 | Nắp bịt đầu cáp 25 - 95, vỏ cách điện dày 1 - 3 mm, (màu đen) | Cái | 1100 | 1100 |  | 2023-11-29 11:22 | TB | admin
HH-19A-039 | Nắp bịt đầu cáp 25 - 95, vỏ cách điện dày 1 - 3 mm, (màu xanh) | Cái | 1100 | 1100 |  | 2023-11-29 11:22 | TB | admin
HH-19A-040 | Nắp bịt đầu cáp 25 - 95, vỏ cách điện dày 1 - 3 mm, (màu đỏ) | Cái | 1100 | 1100 |  | 2023-11-29 11:22 | TB | admin
HH-19A-041 | Nắp bịt đầu cáp 25 - 95, vỏ cách điện dày 1 - 3 mm, (màu vàng) | Cái | 1100 | 1100 |  | 2023-11-29 11:22 | TB | admin
HH-19A-042 | Nắp bịt đầu cáp 120 - 150, vỏ cách điện dày 1 - 3 mm, (màu đen) | Cái | 1100 | 1100 |  | 2023-11-29 11:22 | TB | admin
HH-19A-043 | Nắp bịt đầu cáp 120 - 150, vỏ cách điện dày 1 - 3 mm, (màu xanh) | Cái | 1100 | 1100 |  | 2023-11-29 11:22 | TB | admin
HH-19A-044 | Nắp bịt đầu cáp 120 - 150, vỏ cách điện dày 1 - 3 mm, (màu đỏ) | Cái | 1100 | 1100 |  | 2023-11-29 11:22 | TB | admin
HH-19A-045 | Nắp bịt đầu cáp 120 - 150, vỏ cách điện dày 1 - 3 mm, (màu vàng) | Cái | 1100 | 1100 |  | 2023-11-29 11:22 | TB | admin
HH-19B | NỐI BỌC CÁCH ĐIỆN - PHÁT SINH | Cái | 0 | 0 |  | 2023-11-29 11:22 | TB | admin
HH-19B-001 | Nối bọc IPC 185-150, vỏ cách điện 1-3mm, 95 - 185 / 70 - 150, 2 boulon M8 nhựa | Cái | 0 | 0 |  | 2023-11-29 11:22 | TB | admin
HH-19B-002 | Nối bọc IPC 185-150, vỏ cách điện 1-3mm, 95 - 185 / 70 - 150, 2 boulon M8 nhôm | Cái | 59600 | 59600 |  | 2023-11-29 11:22 | TB | admin
HH-19B-003 | Nối bọc IPC vỏ cách điện 1-3mm, 95 - 240 / 95 - 240, 2 boulon M10 nhựa | Cái | 0 | 0 |  | 2023-11-29 11:22 | TB | admin
HH-19B-004 | Nối bọc IPC 240 , tiếp địa | Cái | 0 | 0 |  | 2023-11-29 11:22 | TB | admin
HH-19B-005 | Nối bọc IPC trung thế 185, tiếp địa | Cái | 189000 | 189000 |  | 2023-11-29 11:22 | TB | admin
HH-19B-006 | Nối bọc IPC trung thế 300, tiếp địa | Cái | 298900 | 298900 |  | 2023-11-29 11:22 | TB | admin
HH-19B-007 | Chụp cosse 70mm2 đen | Cái | 200 | 200 |  | 2023-11-29 11:22 | TB | admin
HH-19B-010 | Đầu nối tiếp địa hạ thế + nối bọc 150-185 | Cái | 122000 | 122000 |  | 2023-11-29 11:22 | TB | admin
HH-19B-011 | Kẹp IPC chia dây 5 nhánh rẽ (PC Cà Mau) | Cái |  |  |  | 2023-11-29 11:22 | TB | admin
HH-20A | PHỤ KIỆN TRUNG THẾ CHO CÁP BỌC | 0 | 0 | 0 |  | 2023-11-29 11:22 | TB | admin
HH-20A-001 | Mỏ phóng sắt | Cái | 13100 | 13100 |  | 2023-11-29 11:22 | TB | admin
HH-20A-002 | Bar tiếp địa nhôm | Cái | 53400 | 53400 |  | 2023-11-29 11:22 | TB | admin
HH-20A-003 | Kẹp đấu rẽ TA-CDB 86 34G28 - 35mm2 | Cái | 154500 | 154500 |  | 2023-11-29 11:22 | TB | admin
HH-20A-004 | Kẹp đấu rẽ TA-CDB 86 54G28 - 50mm2 | Cái | 170900 | 170900 |  | 2023-11-29 11:22 | TB | admin
HH-20A-005 | Kẹp đấu rẽ TA-CDB 86 75G28 - 70mm2 | Cái | 179600 | 179600 |  | 2023-11-29 11:22 | TB | admin
HH-20A-006 | Kẹp đấu rẽ TA-CDB 86 93G28 - 95mm2 | Cái | 185000 | 185000 |  | 2023-11-29 11:22 | TB | admin
HH-20A-007 | Kẹp đấu rẽ TA-CDB 86 117G28 - 120mm2 | Cái | 189300 | 189300 |  | 2023-11-29 11:22 | TB | admin
HH-20A-008 | Kẹp đấu rẽ TA-CDB 86 148G28 - 150mm2 | Cái | 215400 | 215400 |  | 2023-11-29 11:22 | TB | admin
HH-20A-009 | Kẹp đấu rẽ TA-CDB 86 182G28 - 185mm2 | Cái | 227500 | 227500 |  | 2023-11-29 11:22 | TB | admin
HH-20A-010 | Kẹp đấu rẽ TA-CDB 86 228G28 - 240mm2 | Cái | 279600 | 279600 |  | 2023-11-29 11:22 | TB | admin
HH-20A-011 | Kẹp đấu rẽ TA-CDB 86 288G28 - 300mm2 | Cái | 306900 | 306900 |  | 2023-11-29 11:22 | TB | admin
HH-20A-012 | Khóa néo TA-AB 34G28 - 35mm2 | Cái | 310200 | 310200 |  | 2023-11-29 11:22 | TB | admin
HH-20A-013 | Khóa néo TA-AB 54G28 - 50mm2 | Cái | 317800 | 317800 |  | 2023-11-29 11:22 | TB | admin
HH-20A-014 | Khóa néo TA-AB 75G28 - 70mm2 | Cái | 322100 | 322100 |  | 2023-11-29 11:22 | TB | admin
HH-20A-015 | Khóa néo TA-AB 93G28 - 95mm2 | Cái | 331900 | 331900 |  | 2023-11-29 11:22 | TB | admin
HH-20A-016 | Khóa néo TA-AB 117G28 - 120mm2 | Cái | 337300 | 337300 |  | 2023-11-29 11:22 | TB | admin
HH-20A-017 | Khóa néo TA-AB 148G28 - 150mm2 | Cái | 364600 | 364600 |  | 2023-11-29 11:22 | TB | admin
HH-20A-018 | Khóa néo TA-AB 182G28 - 185mm2 | Cái | 388400 | 388400 |  | 2023-11-29 11:22 | TB | admin
HH-20A-019 | Khóa néo TA-AB 228G28 - 240mm2 | Cái | 388400 | 388400 |  | 2023-11-29 11:22 | TB | admin
HH-20A-020 | Khóa néo TA-AB 288G28 - 300mm2 | Cái | 533200 | 533200 |  | 2023-11-29 11:22 | TB | admin
HH-20B-001 | Bar nhôm 25-16 sử dụng nối bọc đôi | Cái | 0 | 0 |  | 2023-11-29 11:22 | TB | admin
HH-20B-002 | Bar nhôm 25-16 sử dụng nối bọc đôi đuôi dài | Cái | 82000 | 82000 |  | 2023-11-29 11:22 | TB | admin
HH-20B-003 | Bar tiếp địa nhôm 16 - 25 loại dài | Cái | 0 | 0 |  | 2023-11-29 11:22 | TB | admin
HH-20B-004 | Khoá néo ép dây AC/ XLPE- 70mm2 | Cái | 257000 | 257000 |  | 2023-11-29 11:22 | TB | admin
HH-20B-005 | Bar nhôm đơn tiếp địa 25-21 | Cái | 57700 | 57700 |  | 2023-11-29 11:22 | TB | admin
HH-20B-006 | Khóa néo ép dây AC/XLPE- 95mm2 | Cái | 293800 | 293800 |  | 2023-11-29 11:22 | TB | admin
HH-20B-007 | Khoá néo ép dây AC/ XLPE- 185mm2 | Cái | 343200 | 343200 |  | 2023-11-29 11:22 | TB | admin
HH-20B-008 | Khoá néo ép dây AC/ XLPE- 240mm2 | Cái | 343300 | 343300 |  | 2023-11-29 11:22 | TB | admin
HH-20B-009 | Khóa néo ép dây AC/XLPE- 150mm2 | Cái | 325800 | 325800 |  | 2023-11-29 11:22 | TB | admin
HH-20B-010 | Khóa néo ép dây AC/XLPE- 120mm2 | Cái | 271100 | 271100 |  | 2023-11-29 11:22 | TB | admin
HH-20B-011 | Khoá néo ép dây AC/ XLPE- 50mm2 | Cái | 252600 | 252600 |  | 2023-11-29 11:22 | TB | admin
HH-20B-013 | Bar tiếp địa nhôm 25-16 dạng chữ H | Cái | 108300 | 108300 |  | 2023-11-29 11:22 | TB | admin
HH-20B-014 | Kẹp đấu rẽ TA-CDB 86 148G28 - 150mm2, đường kính trong của ống nối 17,5mm | Cái | 191140 | 191140 |  | 2023-11-29 11:22 | TB | admin
HH-20B-015 | Kẹp đấu rẽ TA-CDB 86 182G28-185mm2, đường kính trong của ống nối 19,5mm | Cái | 201780 | 201780 |  | 2023-11-29 11:22 | TB | admin
HH-20B-016 | Khóa néo TA-AB 148G28 - 150mm2, đường kính trong của ống nối 17,5mm | Cái | 323095 | 323095 |  | 2023-11-29 11:22 | TB | admin
HH-20B-017 | Khóa néo TA-AB 182G28 - 185mm2, đường kính trong của ống nối 19,5mm | Cái | 344090 | 344090 |  | 2023-11-29 11:22 | TB | admin
HH-21A | ỐNG NỐI CÁCH ĐIỆN | 0 | 0 | 0 |  | 2023-11-29 11:22 | TB | admin
HH-21A-001 | Ống nối MJPT 10 - 10 | Cái | 9800 | 9800 |  | 2023-11-29 11:22 | TB | admin
HH-21A-002 | Ống nối MJPT 10 - 16 | Cái | 9800 | 9800 |  | 2023-11-29 11:22 | TB | admin
HH-21A-003 | Ống nối MJPT 16 - 16 | Cái | 9800 | 9800 |  | 2023-11-29 11:22 | TB | admin
HH-21A-004 | Ống nối MJPT 25 - 25 | Cái | 9800 | 9800 |  | 2023-11-29 11:22 | TB | admin
HH-21A-005 | Ống nối MJPT 25 - 35 | Cái | 9800 | 9800 |  | 2023-11-29 11:22 | TB | admin
HH-21A-006 | Ống nối MJPT 35 - 35 | Cái | 9800 | 9800 |  | 2023-11-29 11:22 | TB | admin
HH-21A-007 | Ống nối MJPT 50 -50 | Cái | 14200 | 14200 |  | 2023-11-29 11:22 | TB | admin
HH-21A-008 | Ống nối MJPT 70 - 70 | Cái | 14600 | 14600 |  | 2023-11-29 11:22 | TB | admin
HH-21A-009 | Ống nối MJPT 95 - 95 | Cái | 15200 | 15200 |  | 2023-11-29 11:22 | TB | admin
HH-21A-010 | Ống nối MJPT 120 - 120 | Cái | 20600 | 20600 |  | 2023-11-29 11:22 | TB | admin
HH-21A-011 | Ống nối MJPT 150 - 150 | Cái | 20600 | 20600 |  | 2023-11-29 11:22 | TB | admin
HH-21A-012 | Ống nối MJPT 185 - 185 | Cái | 22100 | 22100 |  | 2023-11-29 11:22 | TB | admin
HH-21B | ỐNG NỐI CÁCH ĐIỆN - PHÁT SINH | Cái | 0 | 0 |  | 2023-11-29 11:22 | TB | admin
HH-21B-001 | Ống nối MJPT 16 - 25 | Cái | 10320 | 10320 |  | 2023-11-29 11:22 | TB | admin
HH-21B-002 | Ống nối đồng 6mm2 - 11mm2, ống đồng phi (4.4 - 6.8)mm, có vỏ bọc cách điện | Cái | 3200 | 3200 |  | 2023-11-29 11:22 | TB | admin
HH-21B-003 | Ống nối đồng 16mm2 - 25mm2, dài 60mm, có vỏ bọc cách điện | Cái | 6790 | 6790 |  | 2023-11-29 11:22 | TB | admin
HH-22A | 0 | 0 | 0 | 0 |  | 2023-11-29 11:22 | TB | admin
HH-22B | 0 | 0 | 0 | 0 |  | 2023-11-29 11:22 | TB | admin
HH-23A | HỘP PHÂN PHỐI, HỘP CHIA DÂY | 0 | 0 | 0 |  | 2023-11-29 11:22 | TB | admin
HH-23A-001 | Hộp phân phối nhỏ không phụ kiện | Cái | 109800 | 109800 |  | 2023-11-29 11:22 | TB | admin
HH-23A-002 | Hộp phân phối nhỏ 6 MCB (boulon vis xi niken) | Cái | 205800 | 205800 |  | 2023-11-29 11:22 | TB | admin
HH-23A-003 | Hộp phân phối nhỏ 9 MCB (boulon vis xi niken) | Cái | 237800 | 237800 |  | 2023-11-29 11:22 | TB | admin
HH-23A-004 | Hộp phân phối nhỏ 6 MCB (boulon vis inox) | Cái | 216600 | 216600 |  | 2023-11-29 11:22 | TB | admin
HH-23A-005 | Hộp phân phối nhỏ 9 MCB (boulon vis inox) | Cái | 254800 | 254800 |  | 2023-11-29 11:22 | TB | admin
HH-23A-006 | Hộp chia dây 6 cực (boulon vis xi niken) | Cái | 254800 | 254800 |  | 2023-11-29 11:22 | TB | admin
HH-23A-007 | Hộp chia dây 9 cực (boulon vis xi niken) | Cái | 254800 | 254800 |  | 2023-11-29 11:22 | TB | admin
HH-23A-008 | Hộp chia dây 12 cực (boulon vis xi niken, thau 4 x 20) | Cái | 266600 | 266600 |  | 2023-11-29 11:22 | TB | admin
HH-23A-009 | Hộp phân phối 12 cực loại lớn (bass 2 đai) | Cái | 329300 | 329300 |  | 2023-11-29 11:22 | TB | admin
HH-23A-010 | Hộp chia dây 6 cực (boulon vis inox) | Cái | 300900 | 300900 |  | 2023-11-29 11:22 | TB | admin
HH-23A-011 | Hộp chia dây 9 cực (boulon vis inox) | Cái | 296900 | 296900 |  | 2023-11-29 11:22 | TB | admin
HH-23A-012 | Hộp chia dây 12 cực (boulon vis inox, thau 4 x 20) | Cái | 296000 | 296000 |  | 2023-11-29 11:22 | TB | admin
HH-23A-013 | Hộp chia dây 12 cực (boulon vis inox, thau 11 x 14) | Cái | 349900 | 349900 |  | 2023-11-29 11:22 | TB | admin
HH-23A-014 | Tấm mica che thanh pha | Cái | 12300 | 12300 |  | 2023-11-29 11:22 | TB | admin
HH-23B | HỘP PHÂN PHỐI, HỘP CHIA DÂY - PHÁT SINH | Cái | 0 | 0 |  | 2023-11-29 11:22 | TB | admin
HH-23B-001 | Hộp phân phối nhỏ 6 MCB, boulon vít xi niken, bass 2 đai | Cái | 166250 | 166250 |  | 2023-11-29 11:22 | TB | admin
HH-23B-002 | Hộp phân phối nhỏ 6 MCB, boulon vít xi niken, 2 thanh pha 11 x 14 x 70mm | Cái | 0 | 0 |  | 2023-11-29 11:22 | TB | admin
HH-23B-003 | Hộp phân phối nhỏ 9 cực, thanh pha bằng đồng lá, in chữ | Cái | 236410 | 236410 |  | 2023-11-29 11:22 | TB | admin
HH-23B-004 | Hộp phân phối 9 cực loại nhỏ, có thanh pha bằng đồng lá, lắp 4 cosse ép Cu 50 boulon inox lục giác M8 được thiết kế chống xoay, 9 cosse ép Cu 25 boulon vis inox | Cái |  |  |  | 2023-11-29 11:22 | TB | admin
HH-23B-005 | Hộp phân phối nhỏ 9 cực, thanh chống nắp, thanh pha bằng đồng lá lắp cosse 50, giữa thanh trung tính lắp cosse 50, in chữ | Cái | 250420 | 250420 |  | 2023-11-29 11:22 | TB | admin
HH-23B-006 | Hộp phân phối lớn lắp MCCB, nắp mở ngang | Cái | 0 | 0 |  | 2023-11-29 11:22 | TB | admin
HH-23B-007 | Hộp phân phối lớn lắp MCCB 100A có 8 lỗ phi 15mm, 6 cosse Cu MCCB 50mm2 1 lỗ, 2 cosse Cu 50mm2 1 lỗ, thanh trung tính bằng đồng, bass lắp và cần thao tác, in chữ | Cái | 289750 | 289750 |  | 2023-11-29 11:22 | TB | admin
HH-23B-008 | Hộp chia dây 9 cực loại nhỏ, boulon vit inox, có tấm mica che thanh pha, lỗ thẳng hàng | Cái | 0 | 0 |  | 2023-11-29 11:22 | TB | admin
HH-23B-009 | Hộp phân phối nhỏ 6 MCB, có phụ kiện, boulon vis xi niken, bass 2 đai và boulon M16 | Cái | 176540 | 176540 |  | 2023-11-29 11:22 | TB | admin
HH-23B-010 | Hộp phân phối nhỏ 9 MCB, có phụ kiện, boulon vis xi niken, bass 2 đai và boulon M16 | Cái | 215340 | 215340 |  | 2023-11-29 11:22 | TB | admin
HH-23B-011 | Hộp phân phối 6 cực loại nhỏ, 3 thanh pha , 1 thanh trung tính, thau 13 x 18 | Cái | 189000 | 189000 |  | 2023-11-29 11:22 | TB | admin
HH-23B-012 | Hộp chia dây 9 cực loại nhỏ, có thanh chống, boulon vít inox, thau 15 x 20, cáp vào gắn ốc xiết cáp bằng nhựa, dán cao su gắn ở đáy hộp | Cái | 390000 | 390000 |  | 2023-11-29 11:22 | TB | admin
HH-23B-013 | Hộp phân phối nhỏ 9 cực, thanh pha bằng đồng lá lắp 3 cosse ép Cu 50, 1 thanh trung tính lắp 1 cosse ép Cu 50 ở giữa, 9 cosse ép Cu 25, in chữ | Cái | 279400 | 279400 |  | 2023-11-29 11:22 | TB | admin
HH-23B-014 | Hộp phân phối nhỏ 6 cực, thanh chống nắp, thanh pha bằng đồng lá lắp cosse 50, giữa thanh trung tính lắp cosse 50, in chữ | Cái | 239020 | 239020 |  | 2023-11-29 11:22 | TB | admin
HH-23B-015 | Hộp phân phối nhỏ lắp MCCB, có bass lắp, ron cao su, có 3 lỗ phi 15 và 1 lỗ phi 10, in chữ | Cái | 127943 | 127943 |  | 2023-11-29 11:22 | TB | admin
HH-23B-016 | Hộp phân phối 6 cực loại nhỏ, có thanh pha bằng đồng lá lắp sẵn 3 cosse ép đồng 50mm2 1 lỗ chiều dài ép dây 25mm, thanh trung tính 13 x 18 lắp sẵn 1 cosse ép đồng 50 và 6 cosse ép đồng 25 mm2 | Cái | 264810 | 264810 |  | 2023-11-29 11:22 | TB | admin
HH-23B-017 | Hộp phân phối 9 cực loại nhỏ, có thanh pha bằng đồng lá lắp sẵn 3 cosse ép đồng 50mm2 1 lỗ chiều dài ép dây 25mm, thanh trung tính 13 x 18 lắp sẵn 1 cosse ép đồng 50 và 9 cosse ép đồng 25 mm2 | Cái | 362300 | 362300 |  | 2023-11-29 11:22 | TB | admin
HH-23B-018 | 0 | 0 | 0 | 0 |  | 2023-11-29 11:22 | TB | admin
HH-23B-019 | 0 | 0 | 0 | 0 |  | 2023-11-29 11:22 | TB | admin
HH-23B-020 | Hộp phân phối nhỏ 6 cực, thanh pha bằng đồng lá lắp 3 cosse ép Cu 50, 1 thanh trung tính lắp 1 cosse ép Cu 50 ở giữa, 6 cosse ép Cu 25, in chữ | Cái | 221840 | 221840 |  | 2023-11-29 11:22 | TB | admin
HH-23B-021 | Hộp phân phối nhỏ 9 MCB, boulon vis xi niken, thanh trung tính thau 13x18, boulon vis trên thanh trung tính M6 | Cái | 214500 | 214500 |  | 2023-11-29 11:22 | TB | admin
HH-23B-022 | Hộp phân phối nhỏ 6 cực, thanh pha bằng đồng lá, in chữ | Cái | 213560 | 213560 |  | 2023-11-29 11:22 | TB | admin
HH-23B-023 | Hộp chia dây 9 cực loại nhỏ, boulon vit inox, có tấm mica che thanh pha, lỗ thẳng hàng, phe gài inox, khoá hộp dính chặt vào ty khoá | Cái | 0 | 0 |  | 2023-11-29 11:22 | TB | admin
HH-23B-024 | 0 | 0 | 0 | 0 |  | 2023-11-29 11:22 | TB | admin
HH-23B-025 | 0 | 0 | 0 | 0 |  | 2023-11-29 11:22 | TB | admin
HH-23B-026 | Vỏ hộp phân phối nhỏ, không phụ kiện, có rây lắp MCB, in chữ | Cái | 99100 | 99100 |  | 2023-11-29 11:22 | TB | admin
HH-23B-031 | Hộp phân phối nhỏ 6 cực, thanh chống nắp, thanh pha bằng đồng lá, lắp 4 cosse ép Cu 50 boulon lục giác M8, 6 cosse ép Cu 10, in chữ | Cái | 266600 | 266600 |  | 2023-11-29 11:22 | TB | admin
HH-23B-032 | Hộp phân phối nhỏ 9 cực, thanh chống nắp, thanh pha bằng đồng lá, lắp 4 cosse ép Cu 50 boulon lục giác M8, 3 cosse ép 25, 6 cosse ép Cu 10, in chữ | Cái | 285700 | 285700 |  | 2023-11-29 11:22 | TB | admin
HH-23B-033 | Hộp phân phối lớn lắp MCCB 100A có 8 lỗ phi 15mm, 2 cosse Cu 50mm2 1 lỗ, thanh trung tính bằng đồng, bass lắp và cần thao tác, in chữ | Cái | 257600 | 257600 |  | 2023-11-29 11:22 | TB | admin
HH-23B-034 | Hộp phân phối nhỏ 9 cực, thanh pha bằng đồng lá, lắp 3 cosse ép Cu 50,1 thanh trung tính 20 x 22 lắp boulon vit thau, in chữ | Cái | 352700 | 352700 |  | 2023-11-29 11:22 | TB | admin
HH-23B-037 | Hộp chia dây 9 cực loại nhỏ, boulon vis xi niken, 1 lỗ cáp vào phi 40, 9 lỗ cáp ra phi 20, kèm nắp bit,1 thanh pha, 1 thanh trung tính, khắc chữ, đóng gói 1 thùng 1 hộp | Cái | 217100 | 217100 |  | 2023-11-29 11:22 | TB | admin
HH-23B-039 | Hộp phân phối nhỏ 9 cực, thanh pha bằng đồng lá, lắp 4 cose ép Cu 50 boulon lục giác M8, 3 cose ép 25, 6 cose ép Cu 10, in chữ | Cái | 299300 | 299300 |  | 2023-11-29 11:22 | TB | admin
HH-23B-046 | Hộp phân phối nhỏ 9 cực, thanh chống nắp, thanh pha bằng đồng lá, lắp 4 cosse ép Cu 50 boulon lục giác M8, 3 cosse ép 25, 6 cosse ép Cu 10, in chữ | Cái |  |  |  | 2023-11-29 11:22 | TB | admin
HH-24A | PHỤ KIỆN CÁP NGẦM TRUNG THẾ ( Polymer Alpha ) | 0 | 0 | 0 |  | 2023-11-29 11:22 | TB | admin
HH-24A-001 | Băng keo cách điện 9 mét | Cuộn | 121000 | 121000 |  | 2023-11-29 11:22 | TB | admin
HH-24A-002 | Băng keo cách điện 11 mét | Cuộn | 133800 | 133800 |  | 2023-11-29 11:22 | TB | admin
HH-24A-003 | Đầu ra cáp ngầm 3P, 24Kv, 35 - 50mm2, indoor | Bộ | 0 | 0 |  | 2023-11-29 11:22 | TB | admin
HH-24A-004 | Đầu ra cáp ngầm 3P, 24Kv, 70 - 120mm2, indoor | Bộ | 0 | 0 |  | 2023-11-29 11:22 | TB | admin
HH-24A-005 | Đầu ra cáp ngầm 3P, 24Kv, 150 - 240mm2, indoor | Bộ | 0 | 0 |  | 2023-11-29 11:22 | TB | admin
HH-24A-006 | Đầu ra cáp ngầm 3P, 24Kv, 300 - 400mm2, indoor | Bộ | 0 | 0 |  | 2023-11-29 11:22 | TB | admin
HH-24A-007 | Đầu ra cáp ngầm 3P, 24Kv, 35 - 50mm2, outdoor | Bộ | 0 | 0 |  | 2023-11-29 11:22 | TB | admin
HH-24A-008 | Đầu ra cáp ngầm 3P, 24Kv, 70 - 120mm2, outdoor | Bộ | 0 | 0 |  | 2023-11-29 11:22 | TB | admin
HH-24A-009 | Đầu ra cáp ngầm 3P, 24Kv, 150 - 240mm2, outdoor | Bộ | 0 | 0 |  | 2023-11-29 11:22 | TB | admin
HH-24A-010 | Đầu ra cáp ngầm 3P, 24Kv, 300 - 400mm2, outdoor | Bộ | 0 | 0 |  | 2023-11-29 11:22 | TB | admin
HH-24A-011 | Hộp nối cáp ngầm 3P, 24Kv, 35 - 50mm2 | Bộ | 0 | 0 |  | 2023-11-29 11:22 | TB | admin
HH-24A-012 | Hộp nối cáp ngầm 3P, 24Kv, 70 - 120mm2 | Bộ | 0 | 0 |  | 2023-11-29 11:22 | TB | admin
HH-24A-013 | Hộp nối cáp ngầm 3P, 24Kv, 150 - 240mm2 | Bộ | 0 | 0 |  | 2023-11-29 11:22 | TB | admin
HH-24A-014 | Hộp nối cáp ngầm 3P, 24Kv, 300 - 400mm2 | Bộ | 0 | 0 |  | 2023-11-29 11:22 | TB | admin
HH-24B | PHỤ KIỆN CÁP NGẦM TRUNG THẾ ( Polymer Alpha ) - PHÁT SINH | Cái | 0 | 0 |  | 2023-11-29 11:22 | TB | admin
HH-25A | HỘP ĐIỆN KẾ NHỰA PVC | 0 | 0 | 0 |  | 2023-11-29 11:22 | TB | admin
HH-25A-001 | Nắp đậy điện kế 2 dây | Cái | 51000 | 51000 |  | 2023-11-29 11:22 | TB | admin
HH-25A-002 | Bảng đơn gắn điện kế 2 dây | Cái | 30400 | 30400 |  | 2023-11-29 11:22 | TB | admin
HH-25A-003 | Bảng đôi gắn điện kế 2 dây - ngắn | Cái | 40400 | 40400 |  | 2023-11-29 11:22 | TB | admin
HH-25A-004 | Bảng đôi gắn điện kế 2 dây - dài. | Cái | 48500 | 48500 |  | 2023-11-29 11:22 | TB | admin
HH-25A-005 | Đế sau bảng đôi gắn điện kế 2 dây - ngắn | Cái | 19800 | 19800 |  | 2023-11-29 11:22 | TB | admin
HH-25A-006 | Đế sau bảng đôi gắn điện kế 2 dây - dài | Cái | 22300 | 22300 |  | 2023-11-29 11:22 | TB | admin
HH-25A-007 | Bảng gắn MCB 2 dây | Cái | 21600 | 21600 |  | 2023-11-29 11:22 | TB | admin
HH-25A-008 | Nắp đậy điện kế 3 dây - kính thủy | Cái | 78900 | 78900 |  | 2023-11-29 11:22 | TB | admin
HH-25A-009 | Bảng đơn gắn điện kế 3 dây | Cái | 50500 | 50500 |  | 2023-11-29 11:22 | TB | admin
HH-25A-010 | Bảng gắn MCB 3 dây | Cái | 43100 | 43100 |  | 2023-11-29 11:22 | TB | admin
HH-25B | HỘP ĐIỆN KẾ NHỰA PVC - PHÁT SINH | Cái | 0 | 0 |  | 2023-11-29 11:22 | TB | admin
HH-26A | HỘP ĐIỆN KẾ NHỰA UPVC - KHÔNG PHỤ KIỆN | 0 | 0 | 0 |  | 2023-11-29 11:22 | TB | admin
HH-26A-001 | Hộp 1 điện kế 1P- UPVC, điện kế điện tử (boulon vis xi niken) | Cái | 127400 | 127400 |  | 2023-11-29 11:22 | TB | admin
HH-26A-002 | Hộp 2 điện kế 1P- UPVC, điện kế điện tử (boulon vis xi niken) | Cái | 258700 | 258700 |  | 2023-11-29 11:22 | TB | admin
HH-26A-003 | Hộp 4 điện kế 1P- UPVC, điện kế điện tử (boulon vis xi niken) | Cái | 425300 | 425300 |  | 2023-11-29 11:22 | TB | admin
HH-26A-004 | Hộp 1 điện kế 1P- UPVC, điện kế điện tử (boulon vis inox) | Cái | 129400 | 129400 |  | 2023-11-29 11:22 | TB | admin
HH-26A-005 | Hộp 2 điện kế 1P- UPVC, điện kế điện tử (boulon vis inox) | Cái | 272400 | 272400 |  | 2023-11-29 11:22 | TB | admin
HH-26A-006 | Hộp 4 điện kế 1P- UPVC, điện kế điện tử (boulon vis inox) | Cái | 446900 | 446900 |  | 2023-11-29 11:22 | TB | admin
HH-26A-007 | Hộp 1 điện kế 1P- UPVC, điện kế cơ (boulon vis xi niken) | Cái | 135200 | 135200 |  | 2023-11-29 11:22 | TB | admin
HH-26A-008 | Hộp 2 điện kế 1P- UPVC, điện kế cơ (boulon vis xi niken) | Cái | 286200 | 286200 |  | 2023-11-29 11:22 | TB | admin
HH-26A-009 | Hộp 4 điện kế 1P- UPVC, điện kế cơ (boulon vis xi niken) | Cái | 458600 | 458600 |  | 2023-11-29 11:22 | TB | admin
HH-26A-010 | Hộp 1 điện kế 1P- UPVC, điện kế cơ (boulon vis inox) | Cái | 137200 | 137200 |  | 2023-11-29 11:22 | TB | admin
HH-26A-011 | Hộp 2 điện kế 1P- UPVC, điện kế cơ (boulon vis inox) | Cái | 298900 | 298900 |  | 2023-11-29 11:22 | TB | admin
HH-26A-012 | Hộp 4 điện kế 1P- UPVC, điện kế cơ (boulon vis inox) | Cái | 499800 | 499800 |  | 2023-11-29 11:22 | TB | admin
HH-26A-013 | Hộp 1 điện kế 3P- trực tiếp, UPVC (boulon vis xi niken) | Cái | 274400 | 274400 |  | 2023-11-29 11:22 | TB | admin
HH-26A-014 | Hộp 1 điện kế 3P- gián tiếp, UPVC (boulon vis xi niken) | Cái | 493900 | 493900 |  | 2023-11-29 11:22 | TB | admin
HH-26A-015 | Hộp 1 điện kế 3P- trực tiếp, UPVC (boulon vis inox) | Cái | 276400 | 276400 |  | 2023-11-29 11:22 | TB | admin
HH-26A-016 | Hộp 1 điện kế 3P- gián tiếp, UPVC (boulon vis inox) | Cái | 503700 | 503700 |  | 2023-11-29 11:22 | TB | admin
HH-26A-017 | Bộ gối đỡ công tơ điện tử 1 pha, hộp điện kế cơ UPVC | Bộ | 5300 | 5300 |  | 2023-11-29 11:22 | TB | admin
HH-26A-018 | Bộ gối đỡ công tơ điện tử 1 pha - 3 pha, hộp điện kế điện tử uPVC | Bộ | 5300 | 5300 |  | 2023-11-29 11:22 | TB | admin
HH-26B | HỘP ĐIỆN KẾ NHỰA UPVC - KHÔNG PHỤ KIỆN - PHÁT SINH | Cái | 0 | 0 |  | 2023-11-29 11:22 | TB | admin
HH-26B-001 | Hộp 1 điện kế cơ, 1 pha - PVC - thiết kế TP, kính cường lực 5mm, 4 bộ vít gắn hộp lên tường, có ký hiệu" EVN HCMC, TRUNG TÂM CHĂM SÓC KHÁCH HÀNG: 1900.54.54.54", NSX | Cái | 63360 | 63360 |  | 2023-11-29 11:22 | TB | admin
HH-26B-002 | Hộp 4 điện kế 1P- UPVC, điện kế cơ (boulon vis xi niken, thau đầu vào 13 x 18 ) | Cái | 0 | 0 |  | 2023-11-29 11:22 | TB | admin
HH-26B-003 | Hộp 4 điện kế 1P- UPVC, điện kế điện tử, boulon vis xi niken, thau đầu ra 10 x 11 x 50 | Cái | 0 | 0 |  | 2023-11-29 11:22 | TB | admin
HH-26B-004 | Nắp kiếng hộp bảo vệ điện kế 1P-UPVC, gắn kính cường lực 5mm, kèm vít, bass | Cái | 31700 | 31700 |  | 2023-11-29 11:22 | TB | admin
HH-26B-005 | Cụm phíp thau đầu vào hộp 4 công tơ lắp boulon vít thau | Cái | 88400 | 88400 |  | 2023-11-29 11:22 | TB | admin
HH-26B-006 | Cụm phíp thau đầu ra hộp 4 công tơ lắp boulon vít thau | Cái | 49800 | 49800 |  | 2023-11-29 11:22 | TB | admin
HH-26B-007 | Cụm phíp thau đầu ra hộp 4 công tơ 1 pha | Cái | 34000 | 34000 |  | 2023-11-29 11:22 | TB | admin
HH-27A | HỘP ĐIỆN KẾ COMPOSITER - KHÔNG PHỤ KIỆN | 0 | 0 | 0 |  | 2023-11-29 11:22 | TB | admin
HH-27A-001 | Hộp 1 điện kế cơ, 1 pha - Compositer (boulon vis xi niken) | Cái | 87200 | 87200 |  | 2023-11-29 11:22 | TB | admin
HH-27A-002 | Hộp 2 điện kế cơ, 1 pha - Compositer (loại nhỏ,boulon vis xi niken) | Cái | 217600 | 217600 |  | 2023-11-29 11:22 | TB | admin
HH-27A-003 | Hộp 4 điện kế cơ, 1 pha - Compositer (loại nhỏ, boulon vis xi niken) | Cái | 328300 | 328300 |  | 2023-11-29 11:22 | TB | admin
HH-27A-004 | Hộp 6 điện kế cơ, 1 pha - Compositer (boulon vis xi niken) | Cái | 460600 | 460600 |  | 2023-11-29 11:22 | TB | admin
HH-27A-005 | Hộp 1 điện kế cơ, 3 pha - Compositer (boulon vis xi niken) | Cái | 263600 | 263600 |  | 2023-11-29 11:22 | TB | admin
HH-27A-006 | Hộp 1 điện kế cơ, 1 pha - Compositer (boulon vis inox) | Cái | 89200 | 89200 |  | 2023-11-29 11:22 | TB | admin
HH-27A-007 | Hộp 2 điện kế cơ, 1 pha - Compositer (loại nhỏ, boulon vis inox) | Cái | 229300 | 229300 |  | 2023-11-29 11:22 | TB | admin
HH-27A-008 | Hộp 4 điện kế cơ, 1 pha - Compositer (loại nhỏ, boulon vis inox) | Cái | 345000 | 345000 |  | 2023-11-29 11:22 | TB | admin
HH-27A-009 | Hộp 6 điện kế cơ, 1 pha - Compositer (boulon vis inox) | Cái | 488000 | 488000 |  | 2023-11-29 11:22 | TB | admin
HH-27A-010 | Hộp 1 điện kế cơ, 3 pha - Compositer (boulon vis inox) | Cái | 276400 | 276400 |  | 2023-11-29 11:22 | TB | admin
HH-27A-011 | Hộp 1 điện kế điện tử, 1 pha - Compositer (boulon vis xi niken) | Cái | 65700 | 65700 |  | 2023-11-29 11:22 | TB | admin
HH-27A-012 | Hộp 2 điện kế điện tử, 1 pha - Compositer (loại nhỏ, boulon vis xi niken) | Cái | 178200 | 178200 |  | 2023-11-29 11:22 | TB | admin
HH-27A-013 | Hộp 4 điện kế điện tử, 1 pha - Compositer (boulon vis xi niken) | Cái | 264600 | 264600 |  | 2023-11-29 11:22 | TB | admin
HH-27A-014 | Hộp 6 điện kế điện tử, 1 pha - Compositer (boulon vis xi niken) | Cái | 386100 | 386100 |  | 2023-11-29 11:22 | TB | admin
HH-27A-015 | Hộp 1 điện kế điện tử, 3 pha - Compositer (boulon vis xi niken) | Cái | 207400 | 207400 |  | 2023-11-29 11:22 | TB | admin
HH-27A-016 | Hộp 1 điện kế điện tử, 1 pha - Compositer (boulon vis inox) | Cái | 69600 | 69600 |  | 2023-11-29 11:22 | TB | admin
HH-27A-017 | Hộp 2 điện kế điện tử, 1 pha - Compositer (boulon vis inox) | Cái | 283300 | 283300 |  | 2023-11-29 11:22 | TB | admin
HH-27A-018 | Hộp 4 điện kế điện tử, 1 pha - Compositer (boulon vis inox) | Cái | 289100 | 289100 |  | 2023-11-29 11:22 | TB | admin
HH-27A-019 | Hộp 6 điện kế điện tử, 1 pha - Compositer (boulon vis inox) | Cái | 414900 | 414900 |  | 2023-11-29 11:22 | TB | admin
HH-27A-020 | Hộp 1 điện kế điện tử, 3 pha - Compositer (boulon vis inox) | Cái | 216600 | 216600 |  | 2023-11-29 11:22 | TB | admin
HH-27A-021 | Hộp 1 điện kế 3 pha - Compositer (không thau phíp) | Cái | 203800 | 203800 |  | 2023-11-29 11:22 | TB | admin
HH-27A-022 | Hộp bảo vệ MCCB 3 pha - 250A - Compositer | Cái | 259700 | 259700 |  | 2023-11-29 11:22 | TB | admin
HH-27A-023 | Hộp bảo vệ MCB 2 cực nắp mica, có niêm chì | Cái | 23100 | 23100 |  | 2023-11-29 11:22 | TB | admin
HH-27A-024 | Hộp bảo vệ MCB 3 cực nắp mica, có niêm chì | Cái | 42100 | 42100 |  | 2023-11-29 11:22 | TB | admin
HH-27A-025 | Bộ gối đỡ công tơ điện tử 1 pha, điện kế cơ composite | Bộ | 4900 | 4900 |  | 2023-11-29 11:22 | TB | admin
HH-27A-026 | Bộ gối đỡ công tơ điện tử 1 pha, hộp điện kế điện tử composite | Bộ | 2200 | 2200 |  | 2023-11-29 11:22 | TB | admin
HH-27A-027 | Bộ gối đỡ công tơ điện tử 3 pha, hộp điện kế cơ composite | Bộ | 3900 | 3900 |  | 2023-11-29 11:22 | TB | admin
HH-27B | HỘP ĐIỆN KẾ COMPOSITER - KHÔNG PHỤ KIỆN - PHÁT SINH | Cái | 0 | 0 |  | 2023-11-29 11:22 | TB | admin
HH-27B-001 | Nắp hộp bảo vệ điện kế 1P bằng nhựa AS kèm vít, bass | Cái | 14190 | 14190 |  | 2023-11-29 11:22 | TB | admin
HH-27B-002 | Hộp bảo vệ MCCB 3P - 200A, 250A-OD-Compositer, có thanh trung tính và boulon bắt cosse, có bass lắp và cần thao tác, in chữ | Cái | 201480 | 201480 |  | 2023-11-29 11:22 | TB | admin
HH-27B-003 | Hộp bảo vệ MCCB 3P -200A -ID-composite, lỗ cáp vào ra phi 40, 6 cosse ép Cu MCCB 150-N, bộ vis tắc kê gắn hộp lên tường, in chữ | Cái | 396536 | 396536 |  | 2023-11-29 11:22 | TB | admin
HH-27B-004 | Hộp bảo vệ MCCB 3P - 100A-ID-Compositer, lỗ cáp vào ra phi 40, 6 cosse ép Cu MCCB 95-N,bộ vis tắc kê gắn hộp lên tường, in chữ | Cái | 282164 | 282164 |  | 2023-11-29 11:22 | TB | admin
HH-27B-005 | Hộp bảo vệ MCCB 3P - 200A-ID-Compositer, lỗ cáp vào ra phi 40, 6 cosse ép Cu MCCB 150-N, bộ vis tắc kê gắn hộp lên tường, in chữ | Cái | 376096 | 376096 |  | 2023-11-29 11:22 | TB | admin
HH-27B-006 | Hộp 1 điện kế cơ, 1 pha - Composite, boulon vis xi niken, bass L và boulon niêm chì bằng inox, rây lắp MCCB Panasonic | Cái | 72814 | 72814 |  | 2023-11-29 11:22 | TB | admin
HH-27B-007 | Hộp 1 điện kế cơ, 3 pha - Compositer (boulon vis xi niken, thanh rây lắp MCCB LS) | Cái | 0 | 0 |  | 2023-11-29 11:22 | TB | admin
HH-27B-008 | Hộp bảo vệ máy cắt 100A, (6 cosse đồng MCCB 50mm2 1 lỗ, 2 cosse ép đồng 50mm2 1 lỗ, thanh trung tính bằng đồng) | Cái | 0 | 0 |  | 2023-11-29 11:22 | TB | admin
HH-27B-009 | Hộp 2 điện kế 1P-Compositer | Cái | 0 | 0 |  | 2023-11-29 11:22 | TB | admin
HH-27B-010 | Hộp 2 điện kế 1P - Compositer, boulon vis xi niken, thau đầu vào 13 x 18 | Cái | 0 | 0 |  | 2023-11-29 11:22 | TB | admin
HH-27B-011 | Hộp 4 điện kế cơ 1 pha - Compositer, loại nhỏ, boulon vít xi niken, thau đầu vào 11 x 14 | Cái | 298500 | 298500 |  | 2023-11-29 11:22 | TB | admin
HH-27B-012 | Bộ cáp 4 ly đấu nối hộp 2 | Bộ | 19000 | 19000 |  | 2023-11-29 11:22 | TB | admin
HH-27B-013 | Bộ cáp 4 ly đấu nối hộp 4 nhỏ | Bộ | 53400 | 53400 |  | 2023-11-29 11:22 | TB | admin
HH-27B-014 | Bộ cáp đấu nối 6mm2 CV - Hộp 4 Composite loại nhỏ | Bộ | 87000 | 87000 |  | 2023-11-29 11:22 | TB | admin
HH-27B-015 | Tủ 12 điện kế - Compositer - có vách ngăn, không phụ kiện, ổ khóa cố định 2 bên cánh cửa, không cáp nối, không điện kế, không MCB và MCCB | Bộ | 0 | 0 |  | 2023-11-29 11:22 | TB | admin
HH-27B-016 | Hộp bảo vệ MCCB 3P 250A-OD-Compositer, có khe thông gió, có thanh trung tính và boulon bắt cosse, có bass lắp và cần thao tác, in chữ | Cái | 287200 | 287200 |  | 2023-11-29 11:22 | TB | admin
HH-27B-017 | Hộp 1 điện kế cơ, 3 pha - Compositer, boulon vis xi niken, thay rây bằng tấm phíp lắp MCCB 100A Huyndai HGM | Cái | 0 | 0 |  | 2023-11-29 11:22 | TB | admin
HH-27B-018 | Bộ gối đỡ công tơ điện tử 1 pha, hộp điện kế cơ composite, sử dụng 3 gối đỡ hộp 1 công tơ 1 pha-02 | Bộ | 3135 | 3135 |  | 2023-11-29 11:22 | TB | admin
HH-27B-019 | Hộp 6 điện kế cơ 1 pha - Compositer (boulon vít xi ken, thau đầu vào 11 x 14) | Cái | 474700 | 474700 |  | 2023-11-29 11:22 | TB | admin
HH-27B-020 | Bộ chụp cáp hộp 1 công tơ 3 pha (phi 40) cho hộp chia dây 12 cực (boulon vis xi niken, thau 4 x 20) | Cái | 0 | 0 |  | 2023-11-29 11:22 | TB | admin
HH-27B-021 | Bộ gối đỡ công tơ cơ 1 pha composite | Bộ | 2400 | 2400 |  | 2023-11-29 11:22 | TB | admin
HH-27B-022 | Bộ cáp đấu nối 8mm2 CV - Hộp 4 Composite loại nhỏ | Bộ | 114000 | 114000 |  | 2023-11-29 11:22 | TB | admin
HH-27B-023 | Nắp hộp bảo vệ điện kế 3P bằng nhựa AS kèm vít, bass | Cái | 18528 | 18528 |  | 2023-11-29 11:22 | TB | admin
HH-27B-024 | Bộ gối đỡ công tơ 3 pha dùng cho hộp 1 công tơ 3 pha UPVC trực tiếp | Bộ | 3300 | 3300 |  | 2023-11-29 11:22 | TB | admin
HH-27B-025 | Hộp 6 điện kế 1P- UPVC, điện kế cơ (boulon vis xi niken) | Cái | 687900 | 687900 |  | 2023-11-29 11:22 | TB | admin
HH-27B-026 | Hộp 1 điện kế cơ, 1 pha - Compositer, boulon vis xi niken, kính cường lực dày 5mm, bộ gối đỡ công tơ cơ, in chữ | Cái | 69660 | 69660 |  | 2023-11-29 11:22 | TB | admin
HH-27B-027 | Bộ vít và bass dùng cho nắp hộp bảo vệ điện kế 3P bằng nhựa AS | Cái | 900 | 900 |  | 2023-11-29 11:22 | TB | admin
HH-27B-028 | 0 | 0 | 0 | 0 |  | 2023-11-29 11:22 | TB | admin
HH-27B-029 | Hộp 4 điện kế điện tử, 1 pha - Composite, boulon vis xi niken, 2 cửa thao tác MCB, lắp MCB 2 cực | 0 | 0 | 0 |  | 2023-11-29 11:22 | TB | admin
HH-27B-030 | Hộp 1 điện kế 3 pha - Compositer, không thau phíp, có kẹp dây trung tính, kính cường lực dày 5mm, có ký hiệu" EVN HCMC, TRUNG TÂM CHĂM SÓC KHÁCH HÀNG: 1900.54.54.54", NSX | Cái | 300000 | 300000 |  | 2023-11-29 11:22 | TB | admin
HH-27B-031 | Hộp 1 điện kế cơ, 1 pha - Composite - thiết kế TP, kính cường lực dày 5mm, 04 bộ vít gắn hộp lên tường, có ký hiệu" EVN HCMC, TRUNG TÂM CHĂM SÓC KHÁCH HÀNG: 1900.54.54.54", NSX | Cái | 72100 | 72100 |  | 2023-11-29 11:22 | TB | admin
HH-27B-032 | Hộp 1 điện kế cơ, 3 pha - Composite - thiết kế TP, kính cường lực dày 5mm, 04 bộ vít gắn hộp lên tường, có ký hiệu" EVN HCMC, TRUNG TÂM CHĂM SÓC KHÁCH HÀNG: 1900.54.54.54", NSX | Cái | 103458 | 103458 |  | 2023-11-29 11:22 | TB | admin
HH-27B-033 | Hộp 1 điện kế 3 pha - Compositer, không thau phíp, kính cường lực dày 5mm, in chữ | Cái | 189300 | 189300 |  | 2023-11-29 11:22 | TB | admin
HH-27B-034 | Hộp bảo vệ MCCB 3P -100A -OD composite, có thanh trung tính lắp 2 cosse Cu 50mm2 N, 6 cosse ép Cu MCCB 50-N, có lắp bass và cần thao tác, in chữ | Cái | 295500 | 295500 |  | 2023-11-29 11:22 | TB | admin
HH-27B-035 | Bộ cáp đấu nối 6mm2 CV - Hộp 2 Composite loại nhỏ | Bộ | 38038 | 38038 |  | 2023-11-29 11:22 | TB | admin
HH-27B-036 | Hộp 2 điện kế cơ, 1 pha - Compositer, loại nhỏ, boulon vis xi niken, rây lắp MCB 2 cực | Cái | 182400 | 182400 |  | 2023-11-29 11:22 | TB | admin
HH-27B-037 | Hộp 4 điện kế cơ, 1 pha - Compositer, loại nhỏ, boulon vis xi niken, rây lắp MCB 2 cực | Cái | 303200 | 303200 |  | 2023-11-29 11:22 | TB | admin
HH-27B-038 | Cửa sổ thao tác MCB hộp 1 công tơ 3 pha | 0 | 0 | 0 |  | 2023-11-29 11:22 | TB | admin
HH-27B-039 | Đĩa treo PVC xám hộp công tơ 1 pha kèm boulon vít | 0 | 0 | 0 |  | 2023-11-29 11:22 | TB | admin
HH-27B-040 | Nắp hộp 4 công tơ 1P composite, kèm bộ ty khóa hộp | Cái | 129200 | 129200 |  | 2023-11-29 11:22 | TB | admin
HH-27B-049 | Hộp 4 điện kế cơ, 1 pha - Compositer, loại lớn, boulon vis xi niken, có nắp che thau đầu vào, rây lắp MCB 2 cực, 2 cửa thao tác MCB | Cái | 313400 | 313400 |  | 2023-11-29 11:22 | TB | admin
HH-27B-050 | Hộp 1 điện kế cơ, 3 pha - Compositer, boulon vis xi niken, có vách ngăn, có kẹp cáp, đóng gói 1 thùng 1 hộp | Cái | 229000 | 229000 |  | 2023-11-29 11:22 | TB | admin
HH-27B-052 | Hộp 1 điện kế cơ, 1 pha - Composite, boulon vis xi niken, bass L và boulon niêm chì bằng inox, rây lắp MCCB 2 cực tâm lỗ 59 | Cái | 67355 | 67355 |  | 2023-11-29 11:22 | TB | admin
HH-27B-053 | Hộp 1 điện kế cơ, 1 pha - Composite, boulon vís xi niken, bass L và boulon khóa niêm chì bằng inox | Cái | 67260 | 67260 |  | 2023-11-29 11:22 | TB | admin
HH-27B-054 | Hộp 1 điện kế cơ, 3 pha - Composite, không thau phíp, bass L, boulon khoá niêm chì bằng inox, rây lắp MCCB | Cái | 167960 | 167960 |  | 2023-11-29 11:22 | TB | admin
HH-27B-055 | Hộp 2 điện kế cơ, 1 pha - Compositer, loại nhỏ, boulon vis xi niken, bass L và boulon khóa niêm chì bằng inox | Cái | 182780 | 182780 |  | 2023-11-29 11:22 | TB | admin
HH-27B-056 | Hộp 4 điện kế cơ, 1 pha - Compositer, loại nhỏ, boulon vis xi niken, bass L và boulon khóa niêm chì bằng inox | Cái | 257450 | 257450 |  | 2023-11-29 11:22 | TB | admin
HH-27B-057 | Hộp bảo vệ MCCB 3P - 150A-ID-Compositer, lỗ cáp vào ra phi 40, 6 cosse ép Cu MCCB 95-N, bộ vis tắc kê gắn hộp lên tường, in chữ | Cái | 374900 | 374900 |  | 2023-11-29 11:22 | TB | admin
HH-27B-065 | Bộ ty khóa hộp 2, 4, 6 công tơ 1 pha -1 công tơ 3 pha composite | Cái | 5200 | 5200 |  | 2023-11-29 11:22 | TB | admin
HH-27B-066 | Bộ thau 10 x 11 x 30 kèm boulon vít hộp 6 công tơ 1 pha composite | Bộ | 42400 | 42400 |  | 2023-11-29 11:22 | TB | admin
HH-27B-067 | Bộ thau 10 x 11 x 30 kèm boulon vít hộp 2 công tơ 1 pha composite | Bộ | 14100 | 14100 |  | 2023-11-29 11:22 | TB | admin
HH-27B-068 | Bộ cáp đấu nối 4mm CV - Hộp 2 Composite | Bộ | 31331 | 31331 |  | 2023-11-29 11:22 | TB | admin
HH-27B-069 | Hộp bảo vệ MCCB 3P - 100A-ID-Compositer, 2 lỗ cáp dưới đáy hộp phi 40, bộ vis tắc kê gắn hộp lên tường, in chữ | Cái | 208400 | 208400 |  | 2023-11-29 11:22 | TB | admin
HH-27B-070 | Hộp 1 điện kế cơ, 1 pha - Compositer, boulon vis xi niken, bass L, kính thuỷ dày 3,8 mm, có kẹp cáp | Cái | 72716 | 72716 |  | 2023-11-29 11:22 | TB | admin
HH-27B-071 | Hộp 4 điện kế cơ, 1 pha - Compositer, loại nhỏ, boulon vis xi niken, bass L, kính thủy dày 3,8mm, không hàng kẹp đấu dây vào thanh pha, trên hàng kẹp đấu dây thanh trung tính có vís bằng inox | Cái | 270774 | 270774 |  | 2023-11-29 11:22 | TB | admin
HH-27B-072 | Hộp 1 điện kế cơ, 3 pha - Compositer, boulon vis xi niken, kính thủy tinh dày 3.8mm, hàng kẹp đấu dây trung tính có vis bằng inox, ốc xiết cáp bằng nhựa, năm sản xuất | Cái | 231378 | 231378 |  | 2023-11-29 11:22 | TB | admin
HH-27B-073 | Hộp 4 điện kế điện tử, 1 pha - Compositer, loại lớn, boulon vis xi niken, bass L, kính thủy dày 3.8mm, không hàng kẹp đấu dây vào thanh pha, trên hàng kẹp đấu dây thanh trung tính có vis bằng inox | Cái | 288316 | 288316 |  | 2023-11-29 11:22 | TB | admin
HH-27B-075 | Hộp 1 điện kế 3 pha - Compositer, không thau phíp, có kẹp dây trung tính | Cái | 224600 | 224600 |  | 2023-11-29 11:22 | TB | admin
HH-27B-079 | Bộ bass khóa lắp cho hộp 1 thiết kế mới | Cái | 6900 | 6900 |  | 2023-11-29 11:22 | TB | admin
HH-28A | PHỤ KIỆN TREO HỘP ĐIỆN KẾ | 0 | 0 | 0 |  | 2023-11-29 11:22 | TB | admin
HH-28A-001 | Phụ kiện treo hộp 1 công tơ điện tử 1 pha lên xà | Bộ | 11000 | 11000 |  | 2023-11-29 11:22 | TB | admin
HH-28A-002 | Phụ kiện treo hộp 1 công tơ điện tử 1 pha lên trụ | Bộ | 15700 | 15700 |  | 2023-11-29 11:22 | TB | admin
HH-28A-003 | Phụ kiện treo hộp 1 công tơ 1 pha lên xà | Bộ | 6700 | 6700 |  | 2023-11-29 11:22 | TB | admin
HH-28A-004 | Phụ kiện treo hộp 1 công tơ 1 pha lên trụ | Bộ | 17200 | 17200 |  | 2023-11-29 11:22 | TB | admin
HH-28A-005 | Phụ kiện treo hộp 1 công tơ 1 pha lên tường | Bộ | 2500 | 2500 |  | 2023-11-29 11:22 | TB | admin
HH-28A-006 | Phụ kiện treo hộp 2-4-6 công tơ 1 pha, 1 công tơ 3 pha lên xà | Bộ | 12600 | 12600 |  | 2023-11-29 11:22 | TB | admin
HH-28A-007 | Phụ kiện treo hộp 2-4 công tơ 1 pha, 1 công tơ 3 pha lên trụ | Bộ | 17800 | 17800 |  | 2023-11-29 11:22 | TB | admin
HH-28A-008 | Phụ kiện treo hộp 2-4 công tơ 1 pha, 1 công tơ 3 pha lên tường | Bộ | 2500 | 2500 |  | 2023-11-29 11:22 | TB | admin
HH-28A-009 | Phụ kiện treo hộp 6 công tơ 1 pha lên trụ | Bộ | 18600 | 18600 |  | 2023-11-29 11:22 | TB | admin
HH-28A-010 | Phụ kiện treo hộp 6 công tơ 1 pha lên tường | Bộ | 2800 | 2800 |  | 2023-11-29 11:22 | TB | admin
HH-28A-011 | Bass M treo hộp 1 công tơ 1 pha điện tử | Cái | 3000 | 3000 |  | 2023-11-29 11:22 | TB | admin
HH-28A-012 | Bass M treo hộp 1 công tơ 1 pha | Cái | 4400 | 4400 |  | 2023-11-29 11:22 | TB | admin
HH-28A-013 | Bass M treo hộp 2-4 công tơ 1 pha - 1 công tơ 3 pha. | Cái | 4500 | 4500 |  | 2023-11-29 11:22 | TB | admin
HH-28A-014 | Bass M treo hộp 6 công tơ 1 pha | Cái | 5100 | 5100 |  | 2023-11-29 11:22 | TB | admin
HH-28A-015 | Khóa đai A200 | Cái | 800 | 800 |  | 2023-11-29 11:22 | TB | admin
HH-28A-016 | Dây đai inox 20 x 0.4mm, 1 mét | Sợi | 3800 | 3800 |  | 2023-11-29 11:22 | TB | admin
HH-28A-017 | Dây đai inox 20 x 0.4mm, 1.2 mét | Sợi | 4100 | 4100 |  | 2023-11-29 11:22 | TB | admin
HH-28A-018 | Dây đai inox 20 x 0.4mm, 1.5 mét | Sợi | 4900 | 4900 |  | 2023-11-29 11:22 | TB | admin
HH-28A-019 | Dây đai inox 20 x 0.4mm, 25 mét | Cuộn | 113700 | 113700 |  | 2023-11-29 11:22 | TB | admin
HH-28A-020 | Dây đai inox 20 x 0.4mm, 50 mét | Cuộn | 196000 | 196000 |  | 2023-11-29 11:22 | TB | admin
HH-28A-021 | Dây đai inox 20 x 0.5mm, 1.2 mét | Sợi | 4100 | 4100 |  | 2023-11-29 11:22 | TB | admin
HH-28A-022 | Dây đai inox 20 x 0.5mm, 25 mét | Cuộn | 105800 | 105800 |  | 2023-11-29 11:22 | TB | admin
HH-28A-023 | Dây đai inox 20 x 0.7mm, 1 mét | Sợi | 5000 | 5000 |  | 2023-11-29 11:22 | TB | admin
HH-28A-024 | Dây đai inox 20 x 0.7mm, 1.2 mét | Sợi | 5900 | 5900 |  | 2023-11-29 11:22 | TB | admin
HH-28A-025 | Dây đai inox 20 x 1.0mm, 1.2 mét | Sợi | 9000 | 9000 |  | 2023-11-29 11:22 | TB | admin
HH-28A-026 | Dây đai inox 20 x 0.7mm, 25 mét | Cuộn | 171500 | 171500 |  | 2023-11-29 11:22 | TB | admin
HH-28B | PHỤ KIỆN TREO HỘP ĐIỆN KẾ - PHÁT SINH | Cái | 0 | 0 |  | 2023-11-29 11:22 | TB | admin
HH-28B-001 | Dây đai inox 20 x 0.7mm | Kg | 47940 | 47940 |  | 2023-11-29 11:22 | TB | admin
HH-28B-002 | Phụ kiện treo hộp 2-4 công tơ 1 pha, 1 công tơ 3 pha lên trụ, bass dày 2,5mm | Bộ | 19900 | 19900 |  | 2023-11-29 11:22 | TB | admin
HH-28B-003 | Dây đai inox 20 x 0.7mm, 2.4 mét | Sợi | 0 | 0 |  | 2023-11-29 11:22 | TB | admin
HH-28B-004 | Dây đai inox 20 x 0.4mm, 1.1 mét | Sợi | 0 | 0 |  | 2023-11-29 11:22 | TB | admin
HH-28B-005 | Dây đai inox 20 x 0.4mm, 1.3 mét | Sợi | 0 | 0 |  | 2023-11-29 11:22 | TB | admin
HH-28B-006 | Dây đai inox 10 x 0.5mm | Kg | 57000 | 57000 |  | 2023-11-29 11:22 | TB | admin
HH-28B-007 | Khóa đai A100 | Cái | 600 | 600 |  | 2023-11-29 11:22 | TB | admin
HH-28B-008 | Dây đai inox 10 x 0.5mm, 25 mét | Cuộn | 0 | 0 |  | 2023-11-29 11:22 | TB | admin
HH-28B-009 | Dây đai inox 20 x 0.5mm | Kg | 52170 | 52170 |  | 2023-11-29 11:22 | TB | admin
HH-28B-010 | Dây đai inox 20 x 1mm, 20 mét | Cuộn | 129010 | 129010 |  | 2023-11-29 11:22 | TB | admin
HH-28B-011 | Bass M (175 X 30 X 2) hộp 2 - 4 công tơ 1pha, 1 công tơ 3 pha | Cái | 5400 | 5400 |  | 2023-11-29 11:22 | TB | admin
HH-28B-012 | Dây đai inox 10x0,4, 1 mét | Sợi | 2800 | 2800 |  | 2023-11-29 11:22 | TB | admin
HH-28B-014 | Dây đai inox 10x0,4, 50 mét | Cuộn | 121500 | 121500 |  | 2023-11-29 11:22 | TB | admin
HH-29A | VẬT TƯ LẮP ĐIỆN KẾ | 0 | 0 | 0 |  | 2023-11-29 11:22 | TB | admin
HH-29A-001 | Vỏ nhựa MCB 2 pha | Cái | 7100 | 7100 |  | 2023-11-29 11:22 | TB | admin
HH-29A-002 | Vỏ nhựa MCB 3 pha | Cái | 11800 | 11800 |  | 2023-11-29 11:22 | TB | admin
HH-29A-003 | Chì lá 60A cầu chì cá | Cái | 1000 | 1000 |  | 2023-11-29 11:22 | TB | admin
HH-29A-004 | Chì lá 100 A cầu chì cá | Cái | 1500 | 1500 |  | 2023-11-29 11:22 | TB | admin
HH-29A-005 | Cầu chì cá 60A | Cái | 25000 | 25000 |  | 2023-11-29 11:22 | TB | admin
HH-29A-006 | Cầu chì cá 100A | Cái | 41200 | 41200 |  | 2023-11-29 11:22 | TB | admin
HH-29A-007 | Kẹp nhựa mắc điện | Cái | 5700 | 5700 |  | 2023-11-29 11:22 | TB | admin
HH-29B | VẬT TƯ LẮP ĐIỆN KẾ - PHÁT SINH | Cái | 0 | 0 |  | 2023-11-29 11:22 | TB | admin
HH-29B-001 | Điện kế cơ 1P - 220V, 5A - 20A | Cái | 330000 | 330000 |  | 2023-11-29 11:22 | TB | admin
HH-30A | CHỤP CÁCH ĐIỆN | 0 | 0 | 0 |  | 2023-11-29 11:22 | TB | admin
HH-30A-001 | Nắp chụp LA màu xám | Cái | 26700 | 26700 |  | 2023-11-29 11:22 | TB | admin
HH-30A-002 | Nắp chụp đầu trên FCO màu xám | Cái | 84300 | 84300 |  | 2023-11-29 11:22 | TB | admin
HH-30A-003 | Nắp chụp đầu trên LBFCO màu xám | Cái | 122500 | 122500 |  | 2023-11-29 11:22 | TB | admin
HH-30A-004 | Nắp chụp đầu dưới FCO, LBFCO màu xám | Cái | 61900 | 61900 |  | 2023-11-29 11:22 | TB | admin
HH-30A-005 | Nắp chụp TU màu xám | Cái | 38400 | 38400 |  | 2023-11-29 11:22 | TB | admin
HH-30A-006 | Nắp chụp TI màu xám | Cái | 166600 | 166600 |  | 2023-11-29 11:22 | TB | admin
HH-30A-007 | Nắp chụp sứ cách điện đứng đơn thẳng màu xám (dài 1,3 mét) | Cái | 227400 | 227400 |  | 2023-11-29 11:22 | TB | admin
HH-30A-008 | Nắp chụp sứ cách điện đứng đơn góc màu xám (dài 1,3 mét) | Cái | 240100 | 240100 |  | 2023-11-29 11:22 | TB | admin
HH-30A-009 | Nắp chụp sứ cách điện đứng đôi thẳng màu xám (dài 1,588 mét, tim sứ 288mm) | Cái | 305800 | 305800 |  | 2023-11-29 11:22 | TB | admin
HH-30A-010 | Nắp chụp sứ cách điện đứng đôi góc màu xám (dài 1,588 mét, tim sứ 288mm) | Cái | 313600 | 313600 |  | 2023-11-29 11:22 | TB | admin
HH-30A-011 | Nắp chụp sứ cách điện đứng màu xám (dài 390mm) | Cái | 88200 | 88200 |  | 2023-11-29 11:22 | TB | admin
HH-30A-012 | Nắp chụp cách điện kẹp quai màu xám | Cái | 89200 | 89200 |  | 2023-11-29 11:22 | TB | admin
HH-30A-013 | Nắp chụp MBA F90 màu xám | Cái | 23500 | 23500 |  | 2023-11-29 11:22 | TB | admin
HH-30A-014 | Nắp chụp MBA F120 màu xám | Cái | 31900 | 31900 |  | 2023-11-29 11:22 | TB | admin
HH-30A-015 | Nắp chụp MBA F145 màu xám | Cái | 39200 | 39200 |  | 2023-11-29 11:22 | TB | admin
HH-30A-016 | Nắp chụp MBA F170 màu xám | Cái | 65200 | 65200 |  | 2023-11-29 11:22 | TB | admin
HH-30A-017 | Nắp chụp LA màu xanh | Cái | 26000 | 26000 |  | 2023-11-29 11:22 | TB | admin
HH-30A-018 | Nắp chụp LA màu đỏ | Cái | 26000 | 26000 |  | 2023-11-29 11:22 | TB | admin
HH-30A-019 | Nắp chụp LA màu vàng | Cái | 26000 | 26000 |  | 2023-11-29 11:22 | TB | admin
HH-30A-020 | Nắp chụp trên FCO màu đỏ | Cái | 77900 | 77900 |  | 2023-11-29 11:22 | TB | admin
HH-30A-021 | Nắp chụp trên FCO màu vàng | Cái | 77900 | 77900 |  | 2023-11-29 11:22 | TB | admin
HH-30A-022 | Nắp chụp trên FCO màu xanh | Cái | 77900 | 77900 |  | 2023-11-29 11:22 | TB | admin
HH-30A-023 | Nắp chụp trên LBFCO màu đỏ | Cái | 113700 | 113700 |  | 2023-11-29 11:22 | TB | admin
HH-30A-024 | Nắp chụp trên LBFCO màu vàng | Cái | 113700 | 113700 |  | 2023-11-29 11:22 | TB | admin
HH-30A-025 | Nắp chụp trên LBFCO màu xanh | Cái | 113700 | 113700 |  | 2023-11-29 11:22 | TB | admin
HH-30A-026 | Nắp chụp dưới FCO, LBFCO màu đỏ | Cái | 61300 | 61300 |  | 2023-11-29 11:22 | TB | admin
HH-30A-027 | Nắp chụp dưới FCO, LBFCO màu vàng | Cái | 61300 | 61300 |  | 2023-11-29 11:22 | TB | admin
HH-30A-028 | Nắp chụp dưới FCO, LBFCO màu xanh | Cái | 61300 | 61300 |  | 2023-11-29 11:22 | TB | admin
HH-30A-029 | Nắp chụp MBT F90 màu xanh | Cái | 24500 | 24500 |  | 2023-11-29 11:22 | TB | admin
HH-30A-030 | Nắp chụp MBT F90 màu đỏ | Cái | 24500 | 24500 |  | 2023-11-29 11:22 | TB | admin
HH-30A-031 | Nắp chụp MBT F90 màu vàng | Cái | 24500 | 24500 |  | 2023-11-29 11:22 | TB | admin
HH-30A-032 | Nắp chụp MBT F120 màu xanh | Cái | 26000 | 26000 |  | 2023-11-29 11:22 | TB | admin
HH-30A-033 | Nắp chụp MBT F120 màu đỏ | Cái | 26000 | 26000 |  | 2023-11-29 11:22 | TB | admin
HH-30A-034 | Nắp chụp MBT F120 màu vàng | Cái | 26000 | 26000 |  | 2023-11-29 11:22 | TB | admin
HH-30A-035 | Nắp chụp MBT F145 màu xanh | Cái | 37700 | 37700 |  | 2023-11-29 11:22 | TB | admin
HH-30A-036 | Nắp chụp MBT F145 màu đỏ | Cái | 37700 | 37700 |  | 2023-11-29 11:22 | TB | admin
HH-30A-037 | Nắp chụp MBT F145 màu vàng | Cái | 37700 | 37700 |  | 2023-11-29 11:22 | TB | admin
HH-30A-038 | Nắp chụp MBT F170 màu xanh | Cái | 48700 | 48700 |  | 2023-11-29 11:22 | TB | admin
HH-30A-039 | Nắp chụp MBT F170 màu đỏ | Cái | 48700 | 48700 |  | 2023-11-29 11:22 | TB | admin
HH-30A-040 | Nắp chụp MBT F170 màu vàng | Cái | 48700 | 48700 |  | 2023-11-29 11:22 | TB | admin
HH-30A-041 | Nắp chụp sứ cách điện đứng đơn thẳng màu xanh (dài 1,3 mét) | Cái | 215600 | 215600 |  | 2023-11-29 11:22 | TB | admin
HH-30A-042 | Nắp chụp sứ cách điện đứng đơn thẳng màu đỏ (dài 1,3 mét) | Cái | 215600 | 215600 |  | 2023-11-29 11:22 | TB | admin
HH-30A-043 | Nắp chụp sứ cách điện đứng đơn thẳng màu vàng (dài 1,3 mét) | Cái | 215600 | 215600 |  | 2023-11-29 11:22 | TB | admin
HH-30A-044 | Nắp chụp sứ cách điện đứng đơn góc màu xanh (dài 1,3 mét) | Cái | 244000 | 244000 |  | 2023-11-29 11:22 | TB | admin
HH-30A-045 | Nắp chụp sứ cách điện đứng đơn góc màu đỏ (dài 1,3 mét) | Cái | 244000 | 244000 |  | 2023-11-29 11:22 | TB | admin
HH-30A-046 | Nắp chụp sứ cách điện đứng đơn góc màu vàng (dài 1,3 mét) | Cái | 244000 | 244000 |  | 2023-11-29 11:22 | TB | admin
HH-30A-047 | Nắp chụp sứ cách điện đứng đôi thẳng màu xanh (dài 1,588 mét, tim sứ 288mm) | Cái | 292000 | 292000 |  | 2023-11-29 11:22 | TB | admin
HH-30A-048 | Nắp chụp sứ cách điện đứng đôi thẳng màu đỏ (dài 1,588 mét, tim sứ 288mm) | Cái | 292000 | 292000 |  | 2023-11-29 11:22 | TB | admin
HH-30A-049 | Nắp chụp sứ cách điện đứng đôi thẳng màu vàng (dài 1,588 mét, tim sứ 288mm) | Cái | 292000 | 292000 |  | 2023-11-29 11:22 | TB | admin
HH-30A-050 | Nắp chụp sứ cách điện đứng đôi góc màu xanh (dài 1,588 mét, tim sứ 288mm) | Cái | 321400 | 321400 |  | 2023-11-29 11:22 | TB | admin
HH-30A-051 | Nắp chụp sứ cách điện đứng đôi góc màu đỏ (dài 1,588 mét, tim sứ 288mm) | Cái | 321400 | 321400 |  | 2023-11-29 11:22 | TB | admin
HH-30A-052 | Nắp chụp sứ cách điện đứng đôi góc màu vàng (dài 1,588 mét, tim sứ 288mm) | Cái | 321400 | 321400 |  | 2023-11-29 11:22 | TB | admin
HH-30A-053 | Nắp chụp sứ cách điện đứng màu xanh (dài 390mm) | Cái | 88800 | 88800 |  | 2023-11-29 11:22 | TB | admin
HH-30A-054 | Nắp chụp sứ cách điện đứng màu đỏ (dài 390mm) | Cái | 88800 | 88800 |  | 2023-11-29 11:22 | TB | admin
HH-30A-055 | Nắp chụp sứ cách điện đứng màu vàng (dài 390mm) | Cái | 88800 | 88800 |  | 2023-11-29 11:22 | TB | admin
HH-30A-056 | Nắp chụp cách điện kẹp quai màu xanh | Cái | 88800 | 88800 |  | 2023-11-29 11:22 | TB | admin
HH-30A-057 | Nắp chụp cách điện kẹp quai màu đỏ | Cái | 88800 | 88800 |  | 2023-11-29 11:22 | TB | admin
HH-30A-058 | Nắp chụp cách điện kẹp quai màu vàng | Cái | 88800 | 88800 |  | 2023-11-29 11:22 | TB | admin
HH-30A-059 | Nắp chụp TU màu đỏ | Cái | 29900 | 29900 |  | 2023-11-29 11:22 | TB | admin
HH-30A-060 | Nắp chụp TU màu vàng | Cái | 29900 | 29900 |  | 2023-11-29 11:22 | TB | admin
HH-30A-061 | Nắp chụp TU màu xanh | Cái | 29900 | 29900 |  | 2023-11-29 11:22 | TB | admin
HH-30A-062 | Nắp chụp TI màu đỏ | Cái | 129400 | 129400 |  | 2023-11-29 11:22 | TB | admin
HH-30A-063 | Nắp chụp TI màu vàng | Cái | 129400 | 129400 |  | 2023-11-29 11:22 | TB | admin
HH-30A-064 | Nắp chụp TI màu xanh | Cái | 129400 | 129400 |  | 2023-11-29 11:22 | TB | admin
HH-30A-065 | Nắp chụp cực TU-TI màu đỏ | Cái | 22700 | 22700 |  | 2023-11-29 11:22 | TB | admin
HH-30A-066 | Nắp chụp cực TU-TI màu vàng | Cái | 22700 | 22700 |  | 2023-11-29 11:22 | TB | admin
HH-30A-067 | Nắp chụp cực TU-TI màu xanh | Cái | 22700 | 22700 |  | 2023-11-29 11:22 | TB | admin
HH-30A-068 | Nắp chụp hạ thế máy biến thế màu đỏ | Cái | 44100 | 44100 |  | 2023-11-29 11:22 | TB | admin
HH-30A-069 | Nắp chụp hạ thế máy biến thế màu vàng | Cái | 44100 | 44100 |  | 2023-11-29 11:22 | TB | admin
HH-30A-070 | Nắp chụp hạ thế máy biến thế màu xám | Cái | 44100 | 44100 |  | 2023-11-29 11:22 | TB | admin
HH-30A-071 | Nắp chụp hạ thế máy biến thế màu xanh | Cái | 44100 | 44100 |  | 2023-11-29 11:22 | TB | admin
HH-30B | CHỤP CÁCH ĐIỆN - PHÁT SINH | Cái | 0 | 0 |  | 2023-11-29 11:22 | TB | admin
HH-30B-001 | Nắp chụp kẹp ghim hotline | Cái | 1200000 | 1200000 |  | 2023-11-29 11:22 | TB | admin
HH-31A | COSSE ÉP ĐỒNG NHÔM | 0 | 0 | 0 |  | 2023-11-29 11:22 | TB | admin
HH-31A-001 | Cosse ép Cu-Al 16mm2-N-TA dài 45mm chiều dài ép dây 21mm | Cái | 6400 | 6400 |  | 2023-11-29 11:22 | TB | admin
HH-31A-002 | Cosse ép Cu-Al 16mm2-N-TA dài 52mm chiều dài ép dây 28mm | Cái | 9000 | 9000 |  | 2023-11-29 11:22 | TB | admin
HH-31A-003 | Cosse ép Cu-Al 25mm2-N-TA dài 45mm chiều dài ép dây 21mm | Cái | 9300 | 9300 |  | 2023-11-29 11:22 | TB | admin
HH-31A-004 | Cosse ép Cu-Al 25mm2-N-TA dài 52mm chiều dài ép dây 28mm | Cái | 9800 | 9800 |  | 2023-11-29 11:22 | TB | admin
HH-31A-005 | Cosse ép Cu-Al 35mm2-N-TA dài 51mm chiều dài ép dây 23mm | Cái | 10500 | 10500 |  | 2023-11-29 11:22 | TB | admin
HH-31A-006 | Cosse ép Cu-Al 35mm2-N-TA dài 60mm chiều dài ép dây 32mm | Cái | 11700 | 11700 |  | 2023-11-29 11:22 | TB | admin
HH-31A-007 | Cosse ép Cu-Al 50mm2-N-TA dài 51mm chiều dài ép dây 23mm | Cái | 13800 | 13800 |  | 2023-11-29 11:22 | TB | admin
HH-31A-008 | Cosse ép Cu-Al 50mm2-N-TA dài 64mm chiều dài ép dây 36mm | Cái | 17200 | 17200 |  | 2023-11-29 11:22 | TB | admin
HH-31A-009 | Cosse ép Cu-Al 70mm2-N-TA dài 58mm chiều dài ép dây 24mm | Cái | 19100 | 19100 |  | 2023-11-29 11:22 | TB | admin
HH-31A-010 | Cosse ép Cu-Al 70mm2-N-TA dài 72mm chiều dài ép dây 38mm | Cái | 24000 | 24000 |  | 2023-11-29 11:22 | TB | admin
HH-31A-011 | Cosse ép Cu-Al 95mm2-N-TA dài 65mm chiều dài ép dây 26mm | Cái | 26800 | 26800 |  | 2023-11-29 11:22 | TB | admin
HH-31A-012 | Cosse ép Cu-Al 95mm2-N-TA dài 81mm chiều dài ép dây 42mm | Cái | 31900 | 31900 |  | 2023-11-29 11:22 | TB | admin
HH-31A-013 | Cosse ép Cu-Al 120mm2-N-TA dài 71mm chiều dài ép dây 27mm | Cái | 36800 | 36800 |  | 2023-11-29 11:22 | TB | admin
HH-31A-014 | Cosse ép Cu-Al 120mm2-N-TA dài 86mm chiều dài ép dây 42mm | Cái | 42900 | 42900 |  | 2023-11-29 11:22 | TB | admin
HH-31A-015 | Cosse ép Cu-Al 150mm2-N-TA dài 76mm chiều dài ép dây 27mm | Cái | 46900 | 46900 |  | 2023-11-29 11:22 | TB | admin
HH-31A-016 | Cosse ép Cu-Al 150mm2-N-TA dài 101mm chiều dài ép dây 52mm | Cái | 58400 | 58400 |  | 2023-11-29 11:22 | TB | admin
HH-31A-017 | Cosse ép Cu-Al 185mm2-N-TA dài 83mm chiều dài ép dây 29mm | Cái | 58600 | 58600 |  | 2023-11-29 11:22 | TB | admin
HH-31A-018 | Cosse ép Cu-Al 185mm2-N-TA dài 106mm chiều dài ép dây 52mm | Cái | 71100 | 71100 |  | 2023-11-29 11:22 | TB | admin
HH-31A-019 | Cosse ép Cu-Al 240mm2-N-TA dài 93mm chiều dài ép dây 29mm | Cái | 82500 | 82500 |  | 2023-11-29 11:22 | TB | admin
HH-31A-020 | Cosse ép Cu-Al 240mm2-N-TA dài 115mm chiều dài ép dây 58mm | Cái | 100700 | 100700 |  | 2023-11-29 11:22 | TB | admin
HH-31A-021 | Cosse ép Cu-Al 300mm2-N-TA dài 103mm chiều dài ép dây 43mm | Cái | 112700 | 112700 |  | 2023-11-29 11:22 | TB | admin
HH-31A-022 | Cosse ép Cu-Al 300mm2-N-TA dài 130mm chiều dài ép dây 70mm | Cái | 145000 | 145000 |  | 2023-11-29 11:22 | TB | admin
HH-31A-023 | Cosse ép Cu-Al 400mm2-N-TA dài 112mm chiều dài ép dây 48mm | Cái | 191900 | 191900 |  | 2023-11-29 11:22 | TB | admin
HH-31A-024 | Cosse ép Cu-Al 400mm2 - N-TA dài 140mm chiều dài ép dây 76mm | Cái | 226100 | 226100 |  | 2023-11-29 11:22 | TB | admin
HH-31A-025 | Cosse ép Cu-Al 16mm2-2N-TA dài 90mm chiều dài ép dây 21mm | Cái | 10100 | 10100 |  | 2023-11-29 11:22 | TB | admin
HH-31A-026 | Cosse ép Cu-Al 16mm2-2N-TA dài 97mm chiều dài ép dây 28mm | Cái | 12000 | 12000 |  | 2023-11-29 11:22 | TB | admin
HH-31A-027 | Cosse ép Cu-Al 25mm2-2N-TA dài 90mm chiều dài ép dây 21mm | Cái | 13100 | 13100 |  | 2023-11-29 11:22 | TB | admin
HH-31A-028 | Cosse ép Cu-Al 25mm2-2N-TA dài 97mm chiều dài ép dây 28mm | Cái | 14100 | 14100 |  | 2023-11-29 11:22 | TB | admin
HH-31A-029 | Cosse ép Cu-Al 35mm2 - 2N- TA dài 96mm chiều dài ép dây 23mm | Cái | 15800 | 15800 |  | 2023-11-29 11:22 | TB | admin
HH-31A-030 | Cosse ép Cu-Al 35mm2 - 2N- TA dài 105mm chiều dài ép dây 32mm | Cái | 16400 | 16400 |  | 2023-11-29 11:22 | TB | admin
HH-31A-031 | Cosse ép Cu-Al 50mm2-2N-TA dài 96mm chiều dài ép dây 23mm | Cái | 20800 | 20800 |  | 2023-11-29 11:22 | TB | admin
HH-31A-032 | Cosse ép Cu-Al 50mm2-2N-TA dài 109mm chiều dài ép dây 36mm | Cái | 24500 | 24500 |  | 2023-11-29 11:22 | TB | admin
HH-31A-033 | Cosse ép Cu-Al 70mm2-2N-TA dài 103mm chiều dài ép dây 24mm | Cái | 29300 | 29300 |  | 2023-11-29 11:22 | TB | admin
HH-31A-034 | Cosse ép Cu-Al 70mm2-2N-TA dài 117mm chiều dài ép dây 38mm | Cái | 31600 | 31600 |  | 2023-11-29 11:22 | TB | admin
HH-31A-035 | Cosse ép Cu-Al 95mm2-2N-TA dài 110mm chiều dài ép dây 26mm | Cái | 39200 | 39200 |  | 2023-11-29 11:22 | TB | admin
HH-31A-036 | Cosse ép Cu-Al 95mm2-2N-TA dài 126mm chiều dài ép dây 42mm | Cái | 43600 | 43600 |  | 2023-11-29 11:22 | TB | admin
HH-31A-037 | Cosse ép Cu-Al 120mm2-2N-TA dài 116mm chiều dài ép dây 27mm | Cái | 54000 | 54000 |  | 2023-11-29 11:22 | TB | admin
HH-31A-038 | Cosse ép Cu-Al 120mm2-2N-TA dài 131mm chiều dài ép dây 42mm | Cái | 60200 | 60200 |  | 2023-11-29 11:22 | TB | admin
HH-31A-039 | Cosse ép Cu-Al 150mm2-2N-TA dài 121mm chiều dài ép dây 27mm | Cái | 69700 | 69700 |  | 2023-11-29 11:22 | TB | admin
HH-31A-040 | Cosse ép Cu-Al 150mm2-2N-TA dài 146mm chiều dài ép dây 52mm | Cái | 83900 | 83900 |  | 2023-11-29 11:22 | TB | admin
HH-31A-041 | Cosse ép Cu-Al 185mm2-2N-TA dài 128mm chiều dài ép dây 29mm | Cái | 88200 | 88200 |  | 2023-11-29 11:22 | TB | admin
HH-31A-042 | Cosse ép Cu-Al 185mm2-2N-TA dài 151mm chiều dài ép dây 52mm | Cái | 102400 | 102400 |  | 2023-11-29 11:22 | TB | admin
HH-31A-043 | Cosse ép Cu-Al 240mm2-2N-TA dài 138mm chiều dài ép dây 36mm | Cái | 117600 | 117600 |  | 2023-11-29 11:22 | TB | admin
HH-31A-044 | Cosse ép Cu-Al 240mm2-2N-TA dài 160mm chiều dài ép dây 58mm | Cái | 137200 | 137200 |  | 2023-11-29 11:22 | TB | admin
HH-31A-045 | Cosse ép Cu-Al 300mm2-2N-TA dài 148mm chiều dài ép dây 43mm | Cái | 166600 | 166600 |  | 2023-11-29 11:22 | TB | admin
HH-31A-046 | Cosse ép Cu-Al 300mm2-2N-TA dài 175mm chiều dài ép dây 70mm | Cái | 196000 | 196000 |  | 2023-11-29 11:22 | TB | admin
HH-31A-047 | Cosse ép Cu-Al 400mm2-2N-TA dài 157mm chiều dài ép dây 48mm | Cái | 249900 | 249900 |  | 2023-11-29 11:22 | TB | admin
HH-31A-048 | Cosse ép Cu-Al 400mm2-2N-TA dài 185mm chiều dài ép dây 76mm | Cái | 294000 | 294000 |  | 2023-11-29 11:22 | TB | admin
HH-31B | COSSE ÉP ĐỒNG NHÔM - PHÁT SINH | Cái | 0 | 0 |  | 2023-11-29 11:22 | TB | admin
HH-31B-001 | Cosse ép Cu-AL 16mm2-N-TA dài 42mm chiều dài ép dây 18mm | Cái | 0 | 0 |  | 2023-11-29 11:22 | TB | admin
HH-31B-002 | Cosse ép Cu-AL 35mm2-N-TA dài 48mm chiều dài ép dây 22mm | Cái | 0 | 0 |  | 2023-11-29 11:22 | TB | admin
HH-31B-003 | Cosse ép Cu-AL 50mm2-N-TA dài 58mm chiều dài ép dây 30mm | Cái | 0 | 0 |  | 2023-11-29 11:22 | TB | admin
HH-31B-004 | Cosse ép Cu-AL 50mm2-N-TA dài 88mm chiều dài ép dây 43mm | Cái | 0 | 0 |  | 2023-11-29 11:22 | TB | admin
HH-31B-005 | Cosse ép Cu-AL 50mm2-N-TA chiều dài ép dây 45mm | Cái | 16500 | 16500 |  | 2023-11-29 11:22 | TB | admin
HH-31B-006 | Cosse ép Cu-AL 70mm2-N-TA dài 70mm chiều dài ép dây 35mm | Cái | 0 | 0 |  | 2023-11-29 11:22 | TB | admin
HH-31B-007 | Cosse ép Cu-AL 95mm2-N-TA dài 76mm chiều dài ép dây 37mm | Cái | 0 | 0 |  | 2023-11-29 11:22 | TB | admin
HH-31B-008 | Cosse ép Cu-AL 95mm2-2N-TA dài 121mm chiều dài ép dây 37mm | Cái | 0 | 0 |  | 2023-11-29 11:22 | TB | admin
HH-31B-009 | Cosse ép Cu-AL 120mm2-N-TA dài 113mm chiều dài ép dây 54mm | Cái | 0 | 0 |  | 2023-11-29 11:22 | TB | admin
HH-31B-010 | Cosse ép Cu-AL 150mm2-N-TA dài 95mm chiều dài ép dây 46mm | Cái | 0 | 0 |  | 2023-11-29 11:22 | TB | admin
HH-31B-011 | Cosse ép Cu-AL 150mm2-N-TA dài 119mm chiều dài ép dây 55mm | Cái | 0 | 0 |  | 2023-11-29 11:22 | TB | admin
HH-31B-012 | Cosse ép Cu-AL 185mm2-N-TA dài 104mm chiều dài ép dây 50mm | Cái | 0 | 0 |  | 2023-11-29 11:22 | TB | admin
HH-31B-013 | Cosse ép Cu-AL 240mm2-N-TA dài 109mm chiều dài ép dây 52mm | Cái | 0 | 0 |  | 2023-11-29 11:22 | TB | admin
HH-31B-014 | Cosse ép Cu-AL 300mm2-N-TA dài 116mm chiều dài ép dây 56mm | Cái | 0 | 0 |  | 2023-11-29 11:22 | TB | admin
HH-31B-015 | Cosse ép Cu-AL 16mm2-2N-TA dài 87mm chiều dài ép dây 18mm | Cái | 0 | 0 |  | 2023-11-29 11:22 | TB | admin
HH-31B-016 | Cosse ép Cu-AL 150mm2-2N-TA dài 140mm chiều dài ép dây 46mm | Cái | 0 | 0 |  | 2023-11-29 11:22 | TB | admin
HH-31B-017 | Cosse ép Cu-AL 50mm2-2N-TA dài 103mm chiều dài ép dây 30mm | Cái | 0 | 0 |  | 2023-11-29 11:22 | TB | admin
HH-31B-018 | Cosse ép Cu-AL 70mm2-2N-TA dài 115mm chiều dài ép dây 35mm | Cái | 0 | 0 |  | 2023-11-29 11:22 | TB | admin
HH-31B-019 | Cosse ép Cu-AL 120mm2-2N-TA dài 133mm chiều dài ép dây 44mm | Cái | 0 | 0 |  | 2023-11-29 11:22 | TB | admin
HH-31B-020 | Cosse ép Cu-AL 185mm2-2N-TA dài 149mm chiều dài ép dây 50mm | Cái | 0 | 0 |  | 2023-11-29 11:22 | TB | admin
HH-31B-021 | Cosse ép Cu-AL 240mm2-2N-TA lỗ phi 13, dài 190mm, chiều dài ép dây 86mm | Cái | 121600 | 121600 |  | 2023-11-29 11:22 | TB | admin
HH-31B-022 | Cosse ép Cu-AL 240mm2-2N-TA dài 154mm chiều dài ép dây 52mm | Cái | 0 | 0 |  | 2023-11-29 11:22 | TB | admin
HH-31B-023 | Cosse ép Cu-AL 300mm2-2N-TA dài 161mm chiều dài ép dây 56mm | Cái | 0 | 0 |  | 2023-11-29 11:22 | TB | admin
HH-31B-033 | Cosse đũa Cu-Al 35 | Cái | 13600 | 13600 |  | 2023-11-29 11:22 | TB | admin
HH-31B-034 | Cosse đũa Cu-Al 16 | Cái | 8200 | 8200 |  | 2023-11-29 11:22 | TB | admin
HH-31B-037 | Cosse ép Cu-Al 25mm2-N-TA dài 52mm chiều dài ép dây 28mm; lỗ phi 12.5 | Cái | 0 | 0 |  | 2023-11-29 11:22 | TB | admin
HH-31B-039 | Cosse ép Cu-Al 240mm2-2N dài 172mm, chiều dài ép dây 70mm (lỗ phi 15, bản cực 8mm) | Cái | 0 | 0 |  | 2023-11-29 11:22 | TB | admin
HH-31B-040 | Cosse ép Cu-Al 120mm2-N-TA chiều dài ép dây 70mm, Lỗ phi 15mm | Cái | 0 | 0 |  | 2023-11-29 11:22 | TB | admin
HH-31B-041 | Cosse ép Cu-Al 150mm2-N-TA chiều dài ép dây 75mm,Lỗ phi 15mm | Cái | 0 | 0 |  | 2023-11-29 11:22 | TB | admin
HH-31B-042 | Cosse ép Cu-Al 185mm2-N-TA chiều dài ép dây 85mm, Lỗ phi 15mm | Cái | 0 | 0 |  | 2023-11-29 11:22 | TB | admin
HH-31B-043 | Cosse ép Cu-Al 240mm2-2N-TA chiều dài ép dây 85mm, Lỗ phi 15mm | Cái | 0 | 0 |  | 2023-11-29 11:22 | TB | admin
HH-31B-044 | Cosse ép Cu-Al 240mm2-N-TA chiều dài ép dây 85mm, Lỗ phi 15mm | Cái | 0 | 0 |  | 2023-11-29 11:22 | TB | admin
HH-31B-045 | Cosse ép Cu-Al 50mm2-N-TA chiều dài ép dây 55mm, Lỗ phi 12.5mm | Cái | 0 | 0 |  | 2023-11-29 11:22 | TB | admin
HH-31B-046 | Cosse ép Cu-Al 70mm2-N-TA chiều dài ép dây 60mm,Lỗ phi 12.5mm | Cái | 0 | 0 |  | 2023-11-29 11:22 | TB | admin
HH-31B-047 | Cosse ép Cu-Al 95mm2-N-TA chiều dài ép dây 65mm, Lỗ phi 12.5mm | Cái | 0 | 0 |  | 2023-11-29 11:22 | TB | admin
HH-32A | TỦ ĐIỆN HẠ THẾ COMPOSITER ( Polymer Alpha ) | 0 | 0 | 0 |  | 2023-11-29 11:22 | TB | admin
HH-32A-001 | Tủ điện compositer H500* W300 * D200 | 0 | 0 | 0 |  | 2023-11-29 11:22 | TB | admin
HH-32A-002 | Tủ điện compositer H630* W450 * D420 | 0 | 0 | 0 |  | 2023-11-29 11:22 | TB | admin
HH-32A-003 | Tủ điện compositer H630* W900 * D420 | 0 | 0 | 0 |  | 2023-11-29 11:22 | TB | admin
HH-32A-004 | Tủ điện compositer H760* W500 * D340 | 0 | 0 | 0 |  | 2023-11-29 11:22 | TB | admin
HH-32A-005 | Tủ điện compositer H800* W380 * D300 | 0 | 0 | 0 |  | 2023-11-29 11:22 | TB | admin
HH-32A-006 | Tủ điện compositer H920* W460 * D420 | 0 | 0 | 0 |  | 2023-11-29 11:22 | TB | admin
HH-32A-007 | Tủ điện compositer H990* W500 * D340 | 0 | 0 | 0 |  | 2023-11-29 11:22 | TB | admin
HH-32A-008 | Tủ điện compositer H1000* W400 * D300 | 0 | 0 | 0 |  | 2023-11-29 11:22 | TB | admin
HH-32A-009 | Tủ điện compositer H1050* W600 * D400 | 0 | 0 | 0 |  | 2023-11-29 11:22 | TB | admin
HH-32A-010 | Tủ điện compositer H1200* W500 * D320 | 0 | 0 | 0 |  | 2023-11-29 11:22 | TB | admin
HH-32A-011 | Tủ điện compositer H1250* W600 * D450 | 0 | 0 | 0 |  | 2023-11-29 11:22 | TB | admin
HH-32A-012 | Tủ điện compositer H1250* W600 * D500 | 0 | 0 | 0 |  | 2023-11-29 11:22 | TB | admin
HH-32A-013 | Tủ điện compositer H1400*W1200 * D400 | 0 | 0 | 0 |  | 2023-11-29 11:22 | TB | admin
HH-32A-014 | Tủ điện compositer H1400*W600 * D400 | 0 | 0 | 0 |  | 2023-11-29 11:22 | TB | admin
HH-32B | TỦ ĐIỆN HẠ THẾ COMPOSITER ( Polymer Alpha ) - PHÁT SINH | Cái | 0 | 0 |  | 2023-11-29 11:22 | TB | admin
HH-33A | NỐI ÉP ĐỒNG NHÔM - TUẤN ÂN | 0 | 0 | 0 |  | 2023-11-29 11:22 | TB | admin
HH-33A-001 | Nối ép đồng nhôm WR-159 | Cái | 6100 | 6100 |  | 2023-11-29 11:22 | TB | admin
HH-33A-002 | Nối ép đồng nhôm WR-259 | Cái | 7000 | 7000 |  | 2023-11-29 11:22 | TB | admin
HH-33A-003 | Nối ép đồng nhôm WR-279 | Cái | 9800 | 9800 |  | 2023-11-29 11:22 | TB | admin
HH-33A-004 | Nối ép đồng nhôm WR-379 | Cái | 10400 | 10400 |  | 2023-11-29 11:22 | TB | admin
HH-33A-005 | Nối ép đồng nhôm WR-399 | Cái | 12000 | 12000 |  | 2023-11-29 11:22 | TB | admin
HH-33A-006 | Nối ép đồng nhôm WR-419 | Cái | 13300 | 13300 |  | 2023-11-29 11:22 | TB | admin
HH-33A-007 | Nối ép đồng nhôm WR-815 | Cái | 19700 | 19700 |  | 2023-11-29 11:22 | TB | admin
HH-33A-008 | Nối ép đồng nhôm WR-835 | Cái | 20300 | 20300 |  | 2023-11-29 11:22 | TB | admin
HH-33A-009 | Nối ép đồng nhôm WR-909 | Cái | 26600 | 26600 |  | 2023-11-29 11:22 | TB | admin
HH-33A-010 | Nối ép đồng nhôm WR-929 | Cái | 31900 | 31900 |  | 2023-11-29 11:22 | TB | admin
HH-33B | NỐI ÉP ĐỒNG NHÔM - TUẤN ÂN - PHÁT SINH | Cái | 0 | 0 |  | 2023-11-29 11:22 | TB | admin
HH-33B-001 | Nối ép đồng nhôm WR-279 dài 55mm | Cái | 6960 | 6960 |  | 2023-11-29 11:22 | TB | admin
HH-33B-002 | Nối ép đồng nhôm WR-379 dài 55mm | Cái | 0 | 0 |  | 2023-11-29 11:22 | TB | admin
HH-34A | KHÁNH TREO CÁP & ĐÀ COMPOSITER ( Polymer Alpha ) | 0 | 0 | 0 |  | 2023-11-29 11:22 | TB | admin
HH-34A-001 | Dây buộc cáp | Sợi | 5000 | 5000 |  | 2023-11-29 11:22 | TB | admin
HH-34A-002 | Ty cách điện đứng HDPE | Cái | 65000 | 65000 |  | 2023-11-29 11:22 | TB | admin
HH-34A-003 | Khánh định vị phân pha | Cái | 419000 | 419000 |  | 2023-11-29 11:22 | TB | admin
HH-34A-004 | Giá treo khánh định vị bao bồm kẹp dây trung tính và móc | Bộ | 440000 | 440000 |  | 2023-11-29 11:22 | TB | admin
HH-34A-005 | Thanh chống lắc trọn bộ | Bộ | 120000 | 120000 |  | 2023-11-29 11:22 | TB | admin
HH-34A-006 | Giá đỡ trụ góc | Cái | 520000 | 520000 |  | 2023-11-29 11:22 | TB | admin
HH-34A-007 | Giá đừng dây | Cái | 380000 | 380000 |  | 2023-11-29 11:22 | TB | admin
HH-34A-008 | Cách điện đứng HDPE, không ty | Cái | 240000 | 240000 |  | 2023-11-29 11:22 | TB | admin
HH-34A-009 | Đà chữ A, Compositer | Cái | 695000 | 695000 |  | 2023-11-29 11:22 | TB | admin
HH-34A-010 | Đà chữ I, Compositer | Cái | 490000 | 490000 |  | 2023-11-29 11:22 | TB | admin
HH-34A-011 | Thanh chống V, Compositer | Cái | 62000 | 62000 |  | 2023-11-29 11:22 | TB | admin
HH-34B | KHÁNH TREO CÁP & ĐÀ COMPOSITER ( Polymer Alpha ) - PHÁT SINH | Cái | 0 | 0 |  | 2023-11-29 11:22 | TB | admin
HH-34B-001 | Kẹp AC 25-70, 2 Boulon cổ vuông inox 304 | Cái | 15700 | 15700 |  | 2023-11-29 11:22 | TB | admin
HH-34B-002 | Kẹp Ac 25 - 35 ,1 boulon (dài 25mm) | Cái | 0 | 0 |  | 2023-11-29 11:22 | TB | admin
HH-34B-003 | Kẹp Ac 25 - 150 ,3 boulon (dài 90mm) | Cái | 0 | 0 |  | 2023-11-29 11:22 | TB | admin
HH-35A | KẸP AC | 0 | 0 | 0 |  | 2023-11-29 11:22 | TB | admin
HH-35A-001 | Kẹp AC 25 - 35 , 1 boulon | Cái | 5900 | 5900 |  | 2023-11-29 11:22 | TB | admin
HH-35A-002 | Kẹp AC 25 - 70 , 2 boulon | Cái | 10800 | 10800 |  | 2023-11-29 11:22 | TB | admin
HH-35A-003 | Kẹp AC 25 - 70 , 3 boulon | Cái | 15200 | 15200 |  | 2023-11-29 11:22 | TB | admin
HH-35A-004 | Kẹp AC 25 - 150 , 2 boulon | Cái | 17600 | 17600 |  | 2023-11-29 11:22 | TB | admin
HH-35A-005 | Kẹp AC 25 - 150 , 3 boulon | Cái | 26000 | 26000 |  | 2023-11-29 11:22 | TB | admin
HH-35A-006 | Kẹp AC 25 - 240 , 2 boulon | Cái | 37200 | 37200 |  | 2023-11-29 11:22 | TB | admin
HH-35A-007 | Kẹp AC 25 - 240 , 3 boulon | Cái | 54500 | 54500 |  | 2023-11-29 11:22 | TB | admin
HH-35B | KẸP AC - PHÁT SINH | Cái | 0 | 0 |  | 2023-11-29 11:22 | TB | admin
HH-35B-001 | Kẹp AC 25 - 150 , 1 boulon | Cái | 0 | 0 |  | 2023-11-29 11:22 | TB | admin
HH-35B-002 | Kẹp AC 25-150, 3 boulon cổ vuông inox 304 | Cái | 30400 | 30400 |  | 2023-11-29 11:22 | TB | admin
HH-35B-003 | Kẹp AC 25-240, 3 boulon cổ vuông inox 304 | Cái | 57100 | 57100 |  | 2023-11-29 11:22 | TB | admin
HH-36A | PHỤ KIỆN ĐƯỜNG DÂY TRUNG THẾ | 0 | 0 | 0 |  | 2023-11-29 11:22 | TB | admin
HH-36A-001 | Kẹp dừng 25 - 70mm2, loại cong 2U | Cái | 54900 | 54900 |  | 2023-11-29 11:22 | TB | admin
HH-36A-002 | Kẹp dừng 25 - 120mm2, loại cong 3U | Cái | 76400 | 76400 |  | 2023-11-29 11:22 | TB | admin
HH-36A-003 | Kẹp dừng 25 - 240mm2, loại cong 3U | Cái | 87200 | 87200 |  | 2023-11-29 11:22 | TB | admin
HH-36A-004 | Kẹp dừng 25 - 240mm2, loại cong 4U | Cái | 105800 | 105800 |  | 2023-11-29 11:22 | TB | admin
HH-36A-005 | Kẹp dừng 50-240mm2, loại cong 5U | Cái | 128400 | 128400 |  | 2023-11-29 11:22 | TB | admin
HH-36A-006 | Kẹp dừng 50 - 240mm2, loại cong 3U dây bọc | Cái | 90200 | 90200 |  | 2023-11-29 11:22 | TB | admin
HH-36A-007 | Kẹp dừng 50 - 240mm2, loại cong 4U dây bọc | Cái | 109800 | 109800 |  | 2023-11-29 11:22 | TB | admin
HH-36A-008 | Kẹp dừng 50 - 240mm2, loại cong 5U dây bọc | Cái | 131300 | 131300 |  | 2023-11-29 11:22 | TB | admin
HH-36A-009 | Kẹp dừng thẳng 25 - 70mm2 - 3U | Cái | 69100 | 69100 |  | 2023-11-29 11:22 | TB | admin
HH-36A-010 | Kẹp dừng thẳng 25 - 150mm2 - 4U | Cái | 85300 | 85300 |  | 2023-11-29 11:22 | TB | admin
HH-36A-011 | Kẹp dừng thẳng 25 - 240mm2 - 5U | Cái | 107800 | 107800 |  | 2023-11-29 11:22 | TB | admin
HH-36B | PHỤ KIỆN ĐƯỜNG DÂY TRUNG THẾ - PHÁT SINH | Cái | 0 | 0 |  | 2023-11-29 11:22 | TB | admin
HH-36B-003 | Móc giữ kẹp dừng cáp | Cái | 3990 | 3990 |  | 2023-11-29 11:22 | TB | admin
HH-37A | ỐNG NỐI SỬ DỤNG CHO DÂY NHÔM | 0 | 0 | 0 |  | 2023-11-29 11:22 | TB | admin
HH-37A-001 | Ống nối ON-AL 35mm2 dài 130mm | Ống | 5300 | 5300 |  | 2023-11-29 11:22 | TB | admin
HH-37A-002 | Ống nối ON-AL 50mm2 dài 180mm | Ống | 13600 | 13600 |  | 2023-11-29 11:22 | TB | admin
HH-37A-003 | Ống nối ON-AL 70mm2 dài 230mm | Ống | 18400 | 18400 |  | 2023-11-29 11:22 | TB | admin
HH-37A-004 | Ống nối ON-AL 95mm2 dài 230mm | Ống | 20500 | 20500 |  | 2023-11-29 11:22 | TB | admin
HH-37A-005 | Ống nối ON-AL 120mm2 dài 240mm | Ống | 24900 | 24900 |  | 2023-11-29 11:22 | TB | admin
HH-37A-006 | Ống nối ON-AL 150mm2 dài 290mm | Ống | 42000 | 42000 |  | 2023-11-29 11:22 | TB | admin
HH-37A-007 | Ống nối ON-AL 185mm2 dài 290mm | Ống | 43100 | 43100 |  | 2023-11-29 11:22 | TB | admin
HH-37A-008 | Ống nối ON-AL 240mm2 dài 340mm | Ống | 60200 | 60200 |  | 2023-11-29 11:22 | TB | admin
HH-37A-009 | Ống nối ON-AL 300mm2 dài 340mm | Ống | 67600 | 67600 |  | 2023-11-29 11:22 | TB | admin
HH-37A-010 | Ống nối ON-AL 400mm2 dài 340mm | Ống | 74800 | 74800 |  | 2023-11-29 11:22 | TB | admin
HH-37B | ỐNG NỐI SỬ DỤNG CHO DÂY NHÔM - PHÁT SINH | Cái | 0 | 0 |  | 2023-11-29 11:22 | TB | admin
HH-37B-001 | Ống nối OL - AL 120 dài 320mm | Cái | 0 | 0 |  | 2023-11-29 11:22 | TB | admin
HH-37B-002 | Ống nối OL - AL 150 dài 375mm | Cái | 0 | 0 |  | 2023-11-29 11:22 | TB | admin
HH-37B-003 | Ống nối ON - AL 50mm2 dài 420mm | Cái | 25600 | 25600 |  | 2023-11-29 11:22 | TB | admin
HH-37B-004 | Ống nối ON - AL 70mm2 dài 420mm | Cái | 28200 | 28200 |  | 2023-11-29 11:22 | TB | admin
HH-37B-005 | Ống nối ON - AL 95mm2 dài 420mm | Cái | 32500 | 32500 |  | 2023-11-29 11:22 | TB | admin
HH-37B-006 | Ống nối ON - AL 185mm2 dài 420mm | Cái | 59800 | 59800 |  | 2023-11-29 11:22 | TB | admin
HH-37B-007 | 0 | 0 | 0 | 0 |  | 2023-11-29 11:22 | TB | admin
HH-37B-008 | Ống nối ON - AL 25mm2 | Cái | 5605 | 5605 |  | 2023-11-29 11:22 | TB | admin
HH-38A | KẸP QUAI | 0 | 0 | 0 |  | 2023-11-29 11:22 | TB | admin
HH-38A-001 | Kẹp quai 2/0 lọai ty, trung thế | Cái | 186500 | 186500 |  | 2023-11-29 11:22 | TB | admin
HH-38A-002 | Kẹp quai 4/0 lọai ty, trung thế | Cái | 204500 | 204500 |  | 2023-11-29 11:22 | TB | admin
HH-38A-003 | Kẹp quai 150-240mm2 loại ty, trung thế | Cái | 210900 | 210900 |  | 2023-11-29 11:22 | TB | admin
HH-38A-004 | Kẹp quai 2/0 loại thường | Cái | 54000 | 54000 |  | 2023-11-29 11:22 | TB | admin
HH-38A-005 | Kẹp quai 4/0 loại thường | Cái | 74000 | 74000 |  | 2023-11-29 11:22 | TB | admin
HH-38A-006 | Kẹp quai 2/0 boulon inox, trung thế | Cái | 118400 | 118400 |  | 2023-11-29 11:22 | TB | admin
HH-38A-007 | Kẹp quai 4/0 boulon inox, trung thế | Cái | 142400 | 142400 |  | 2023-11-29 11:22 | TB | admin
HH-38A-008 | Kẹp quai 150-240 boulon inox, trung thế | Cái | 151700 | 151700 |  | 2023-11-29 11:22 | TB | admin
HH-38A-009 | Kẹp quai dạng ép 50-70 | Cái | 95200 | 95200 |  | 2023-11-29 11:22 | TB | admin
HH-38A-010 | Kẹp quai dạng ép 95-120 | Cái | 99000 | 99000 |  | 2023-11-29 11:22 | TB | admin
HH-38A-011 | Kẹp quai dạng ép 150-240 | Cái | 100900 | 100900 |  | 2023-11-29 11:22 | TB | admin
HH-38B | KẸP QUAI - PHÁT SINH | Cái | 0 | 0 |  | 2023-11-29 11:22 | TB | admin
HH-38B-001 | Kẹp quai 2/0 loại ty, quai nhôm phi 10 | Cái | 0 | 0 |  | 2023-11-29 11:22 | TB | admin
HH-38B-002 | Kẹp quai 4/0 loại ty, quai nhôm phi 10 | Cái | 0 | 0 |  | 2023-11-29 11:22 | TB | admin
HH-38B-003 | Kẹp quai 70 - 150 loại ty, quai nhôm phi 22 | Cái | 0 | 0 |  | 2023-11-29 11:22 | TB | admin
HH-38B-004 | Kẹp quai 150 - 240 loại ty, quai nhôm phi 22 | Cái | 0 | 0 |  | 2023-11-29 11:22 | TB | admin
HH-39A | HOTLINE | 0 | 0 | 0 |  | 2023-11-29 11:22 | TB | admin
HH-39A-001 | Hotline 2/0 | Cái | 83600 | 83600 |  | 2023-11-29 11:22 | TB | admin
HH-39A-002 | Hotline 4/0 | Cái | 139200 | 139200 |  | 2023-11-29 11:22 | TB | admin
HH-39A-003 | Hotline Cu 240mm2, mỏ vịt | Cái | 218800 | 218800 |  | 2023-11-29 11:22 | TB | admin
HH-39A-004 | Hotline Al 4/0 | Cái | 75700 | 75700 |  | 2023-11-29 11:22 | TB | admin
HH-39A-005 | Hotline Al 240mm2, mỏ vịt | Cái | 104500 | 104500 |  | 2023-11-29 11:22 | TB | admin
HH-39A-006 | Hotline Al 240-300mm2, mỏ vịt | Cái | 108700 | 108700 |  | 2023-11-29 11:22 | TB | admin
HH-39A-007 | Hotline Cu 240mm2 | Cái | 193100 | 193100 |  | 2023-11-29 11:22 | TB | admin
HH-39B | HOTLINE - PHÁT SINH | Cái | 0 | 0 |  | 2023-11-29 11:22 | TB | admin
HH-39B-002 | Kẹp ghim hotline | Cái | 150000 | 150000 |  | 2023-11-29 11:22 | TB | admin
HH-40A | COSSE ÉP SỬ DỤNG VỚI DÂY ĐỒNG ( có Compound) | 0 | 0 | 0 |  | 2023-11-29 11:22 | TB | admin
HH-40A-001 | Cosse ép Cu 16mm2-N dài 45mm chiều dài ép dây 21mm | Cái | 6100 | 6100 |  | 2023-11-29 11:22 | TB | admin
HH-40A-002 | Cosse ép Cu 16mm2-N dài 52mm chiều dài ép dây 28mm | Cái | 6800 | 6800 |  | 2023-11-29 11:22 | TB | admin
HH-40A-003 | Cosse ép Cu 25mm2-N dài 45mm chiều dài ép dây 21mm | Cái | 6800 | 6800 |  | 2023-11-29 11:22 | TB | admin
HH-40A-004 | Cosse ép Cu 25mm2-N dài 52mm chiều dài ép dây 28mm | Cái | 7400 | 7400 |  | 2023-11-29 11:22 | TB | admin
HH-40A-005 | Cosse ép Cu 35mm2-N dài 51mm chiều dài ép dây 23mm | Cái | 8200 | 8200 |  | 2023-11-29 11:22 | TB | admin
HH-40A-006 | Cosse ép Cu 35mm2-N dài 60mm chiều dài ép dây 32mm | Cái | 10500 | 10500 |  | 2023-11-29 11:22 | TB | admin
HH-40A-007 | Cosse ép Cu 50mm2-N dài 51mm chiều dài ép dây 23mm | Cái | 12800 | 12800 |  | 2023-11-29 11:22 | TB | admin
HH-40A-008 | Cosse ép Cu 50mm2-N dài 64mm chiều dài ép dây 36mm | Cái | 16000 | 16000 |  | 2023-11-29 11:22 | TB | admin
HH-40A-009 | Cosse ép Cu 70mm2-N dài 58mm chiều dài ép dây 24mm | Cái | 19600 | 19600 |  | 2023-11-29 11:22 | TB | admin
HH-40A-010 | Cosse ép Cu 70mm2-N dài 72mm chiều dài ép dây 38mm | Cái | 22300 | 22300 |  | 2023-11-29 11:22 | TB | admin
HH-40A-011 | Cosse ép Cu 95mm2-N dài 65mm chiều dài ép dây 26mm | Cái | 26000 | 26000 |  | 2023-11-29 11:22 | TB | admin
HH-40A-012 | Cosse ép Cu 95mm2-N dài 81mm chiều dài ép dây 42mm | Cái | 31900 | 31900 |  | 2023-11-29 11:22 | TB | admin
HH-40A-013 | Cosse ép Cu 120mm2-N dài 71mm chiều dài ép dây 27mm | Cái | 35900 | 35900 |  | 2023-11-29 11:22 | TB | admin
HH-40A-014 | Cosse ép Cu 120mm2-N dài 86mm chiều dài ép dây 42mm | Cái | 42600 | 42600 |  | 2023-11-29 11:22 | TB | admin
HH-40A-015 | Cosse ép Cu 150mm2-N dài 76mm chiều dài ép dây 27mm | Cái | 47700 | 47700 |  | 2023-11-29 11:22 | TB | admin
HH-40A-016 | Cosse ép Cu 150mm2-N dài 101mm chiều dài ép dây 52mm | Cái | 61800 | 61800 |  | 2023-11-29 11:22 | TB | admin
HH-40A-017 | Cosse ép Cu 185mm2-N dài 83mm chiều dài ép dây 29mm | Cái | 61800 | 61800 |  | 2023-11-29 11:22 | TB | admin
HH-40A-018 | Cosse ép Cu 185mm2-N dài 106mm chiều dài ép dây 52mm | Cái | 76700 | 76700 |  | 2023-11-29 11:22 | TB | admin
HH-40A-019 | Cosse ép Cu 200mm2-N dài 104mm chiều dài ép dây 50mm | Cái | 74200 | 74200 |  | 2023-11-29 11:22 | TB | admin
HH-40A-020 | Cosse ép Cu 240mm2-N dài 93mm chiều dài ép dây 36mm | Cái | 87800 | 87800 |  | 2023-11-29 11:22 | TB | admin
HH-40A-021 | Cosse ép Cu 240mm2-N dài 115mm chiều dài ép dây 58mm | Cái | 108100 | 108100 |  | 2023-11-29 11:22 | TB | admin
HH-40A-022 | Cosse ép Cu 300mm2-N dài 103mm chiều dài ép dây 43mm | Cái | 133500 | 133500 |  | 2023-11-29 11:22 | TB | admin
HH-40A-023 | Cosse ép Cu 300mm2-N dài 130mm chiều dài ép dây 70mm | Cái | 165000 | 165000 |  | 2023-11-29 11:22 | TB | admin
HH-40A-024 | Cosse ép Cu 400mm2-N dài 112mm chiều dài ép dây 48mm | Cái | 192600 | 192600 |  | 2023-11-29 11:22 | TB | admin
HH-40A-025 | Cosse ép Cu 400mm2-N dài 140mm chiều dài ép dây 76mm | Cái | 241600 | 241600 |  | 2023-11-29 11:22 | TB | admin
HH-40A-026 | Cosse ép Cu 16mm2-2N dài 90mm chiều dài ép dây 21mm | Cái | 9000 | 9000 |  | 2023-11-29 11:22 | TB | admin
HH-40A-027 | Cosse ép Cu 16mm2-2N dài 97mm chiều dài ép dây 28mm | Cái | 9800 | 9800 |  | 2023-11-29 11:22 | TB | admin
HH-40A-028 | Cosse ép Cu 25mm2-2N dài 90mm chiều dài ép dây 21mm | Cái | 11300 | 11300 |  | 2023-11-29 11:22 | TB | admin
HH-40A-029 | Cosse ép Cu 25mm2-2N dài 97mm chiều dài ép dây 28mm | Cái | 12500 | 12500 |  | 2023-11-29 11:22 | TB | admin
HH-40A-030 | Cosse ép Cu 35mm2-2N dài 96mm chiều dài ép dây 23mm | Cái | 16100 | 16100 |  | 2023-11-29 11:22 | TB | admin
HH-40A-031 | Cosse ép Cu 35mm2-2N dài 105mm chiều dài ép dây 32mm | Cái | 16700 | 16700 |  | 2023-11-29 11:22 | TB | admin
HH-40A-032 | Cosse ép Cu 50mm2-2N dài 96mm chiều dài ép dây 23mm | Cái | 22000 | 22000 |  | 2023-11-29 11:22 | TB | admin
HH-40A-033 | Cosse ép Cu 50mm2-2N dài 109mm chiều dài ép dây 36mm | Cái | 23800 | 23800 |  | 2023-11-29 11:22 | TB | admin
HH-40A-034 | Cosse ép Cu 70mm2-2N dài 103mm chiều dài ép dây 24mm | Cái | 32200 | 32200 |  | 2023-11-29 11:22 | TB | admin
HH-40A-035 | Cosse ép Cu 70mm2-2N dài 117mm chiều dài ép dây 38mm | Cái | 36000 | 36000 |  | 2023-11-29 11:22 | TB | admin
HH-40A-036 | Cosse ép Cu 95mm2-2N dài 110mm chiều dài ép dây 26mm | Cái | 43400 | 43400 |  | 2023-11-29 11:22 | TB | admin
HH-40A-037 | Cosse ép Cu 95mm2-2N dài 126mm chiều dài ép dây 42mm | Cái | 48400 | 48400 |  | 2023-11-29 11:22 | TB | admin
HH-40A-038 | Cosse ép Cu 120mm2-2N dài 116mm chiều dài ép dây 27mm | Cái | 57600 | 57600 |  | 2023-11-29 11:22 | TB | admin
HH-40A-039 | Cosse ép Cu 120mm2-2N dài 131mm chiều dài ép dây 42mm | Cái | 65400 | 65400 |  | 2023-11-29 11:22 | TB | admin
HH-40A-040 | Cosse ép Cu 150mm2-2N dài 121mm chiều dài ép dây 27mm | Cái | 76000 | 76000 |  | 2023-11-29 11:22 | TB | admin
HH-40A-041 | Cosse ép Cu 150mm2-2N dài 146mm chiều dài ép dây 52mm | Cái | 90600 | 90600 |  | 2023-11-29 11:22 | TB | admin
HH-40A-042 | Cosse ép Cu 185mm2-2N dài 128mm chiều dài ép dây 29mm | Cái | 95200 | 95200 |  | 2023-11-29 11:22 | TB | admin
HH-40A-043 | Cosse ép Cu 185mm2-2N dài 151mm chiều dài ép dây 52mm | Cái | 111600 | 111600 |  | 2023-11-29 11:22 | TB | admin
HH-40A-044 | Cosse ép Cu 200mm2-2N dài 149mm chiều dài ép dây 50mm | Cái | 118400 | 118400 |  | 2023-11-29 11:22 | TB | admin
HH-40A-045 | Cosse ép Cu 240mm2-2N dài 138mm chiều dài ép dây 36mm | Cái | 131200 | 131200 |  | 2023-11-29 11:22 | TB | admin
HH-40A-046 | Cosse ép Cu 240mm2-2N dài 160mm chiều dài ép dây 58mm | Cái | 147900 | 147900 |  | 2023-11-29 11:22 | TB | admin
HH-40A-047 | Cosse ép Cu 300mm2-2N dài 148mm chiều dài ép dây 43mm | Cái | 183800 | 183800 |  | 2023-11-29 11:22 | TB | admin
HH-40A-048 | Cosse ép Cu 300mm2-2N dài 175mm chiều dài ép dây 70mm | Cái | 223700 | 223700 |  | 2023-11-29 11:22 | TB | admin
HH-40A-049 | Cosse ép Cu 400mm2-2N dài 157mm chiều dài ép dây 48mm | Cái | 268800 | 268800 |  | 2023-11-29 11:22 | TB | admin
HH-40A-050 | Cosse ép Cu 400mm2 -2 N dài 185mm chiều dài ép dây 76mm | Cái | 318900 | 318900 |  | 2023-11-29 11:22 | TB | admin
HH-40B | COSSE ÉP SỬ DỤNG VỚI DÂY ĐỒNG ( có Compound) - PHÁT SINH | Cái | 0 | 0 |  | 2023-11-29 11:22 | TB | admin
HH-40B-001 | Cosse ép Cu 16mm2-N dài 66mm chiều dài ép dây 33mm | Cái | 0 | 0 |  | 2023-11-29 11:22 | TB | admin
HH-40B-002 | Cosse ép Cu 25mm2-N dài 49mm, lỗ phi 9, bản cực 2.5mm, chiều dài ép dây 25mm | Cái | 11200 | 11200 |  | 2023-11-29 11:22 | TB | admin
HH-40B-003 | Cosse ép Cu 25mm2-N dài 71mm chiều dài ép dây 35mm | Cái | 0 | 0 |  | 2023-11-29 11:22 | TB | admin
HH-40B-004 | Cosse ép Cu 25mm2-N dài 48mm chiều dài ép dây 20mm (khoan lỗ phi 11) | Cái | 0 | 0 |  | 2023-11-29 11:22 | TB | admin
HH-40B-005 | Cosse ép Cu 25mm2-N dài 44mm chiều dài ép dây 22mm (khoan lỗ phi 7) | Cái | 5100 | 5100 |  | 2023-11-29 11:22 | TB | admin
HH-40B-006 | Cosse ép Cu 25mm2-N chiều dài ép dây 40mm (lỗ phi 8, dày 3mm) | Cái | 0 | 0 |  | 2023-11-29 11:22 | TB | admin
HH-40B-007 | Cosse ép Cu 35mm2-N dài 48mm chiều dài ép dây 20mm | Cái | 0 | 0 |  | 2023-11-29 11:22 | TB | admin
HH-40B-008 | Cosse ép Cu 35mm2-N dài 80mm chiều dài ép dây 40mm (lỗ phi 11, bản cực 3.5mm) | Cái | 18000 | 18000 |  | 2023-11-29 11:22 | TB | admin
HH-40B-009 | Cosse ép Cu 35mm2-N dài 55mm chiều dài ép dây 20mm | Cái | 8000 | 8000 |  | 2023-11-29 11:22 | TB | admin
HH-40B-010 | Cosse ép Cu 50mm2-N dài 58mm chiều dài ép dây 30mm | Cái | 0 | 0 |  | 2023-11-29 11:22 | TB | admin
HH-40B-011 | Cosse ép Cu 50mm2-N dài 68mm chiều dài ép dây 40mm (lỗ phi 11, bản cực 3.5mm) | Cái | 19000 | 19000 |  | 2023-11-29 11:22 | TB | admin
HH-40B-012 | Cosse ép Cu 50mm2-N dài 68mm chiều dài ép dây 40mm (lỗ phi 13, bản cực 5mm) | Cái | 19600 | 19600 |  | 2023-11-29 11:22 | TB | admin
HH-40B-013 | Cosse ép Cu 50mm2-N dài 88mm chiều dài ép dây 42mm lỗ phi 11, bản cực 4.5mm) | Cái | 27000 | 27000 |  | 2023-11-29 11:22 | TB | admin
HH-40B-014 | Cosse ép Cu 50mm2-N chiều dài ép dây 70mm (lỗ phi 11, dày 6mm) | Cái | 0 | 0 |  | 2023-11-29 11:22 | TB | admin
HH-40B-015 | Cosse ép Cu MCCB 50mm2-N | Cái | 8928 | 8928 |  | 2023-11-29 11:22 | TB | admin
HH-40B-016 | Cosse ép Cu MCCB 70mm2-N (MCCB ABE 203 C (L/S; TD100; TA) | Cái | 12200 | 12200 |  | 2023-11-29 11:22 | TB | admin
HH-40B-017 | Cosse ép Cu 70mm2-N bản cực dày 4mm, dài 94mm | Cái | 0 | 0 |  | 2023-11-29 11:22 | TB | admin
HH-40B-018 | Cosse ép Cu 70mm2-N dài 96mm chiều dài ép dây 48mm | Cái | 0 | 0 |  | 2023-11-29 11:22 | TB | admin
HH-40B-019 | Cosse ép Cu 70mm2-N dài 80mm chiều dài ép dây 35mm | Cái | 18400 | 18400 |  | 2023-11-29 11:22 | TB | admin
HH-40B-020 | Cosse ép Cu 70mm2-N dài 70mm chiều dài ép dây 35mm | Cái | 0 | 0 |  | 2023-11-29 11:22 | TB | admin
HH-40B-021 | Cosse ép Cu 95mm2-N dài 106mm chiều dài ép dây 51mm | Cái | 0 | 0 |  | 2023-11-29 11:22 | TB | admin
HH-40B-022 | Cosse ép Cu 95mm2-N dài 76mm chiều dài ép dây 37mm | Cái | 0 | 0 |  | 2023-11-29 11:22 | TB | admin
HH-40B-023 | Cosse ép Cu 120mm2-N dài 113mm chiều dài ép dây 54mm | Cái | 0 | 0 |  | 2023-11-29 11:22 | TB | admin
HH-40B-024 | Cosse ép Cu 120mm2-N dài 113mm chiều dài ép dây 54mm (lỗ phi 13) | Cái | 0 | 0 |  | 2023-11-29 11:22 | TB | admin
HH-40B-025 | Cosse ép Cu 120mm2-N dài 88mm chiều dài ép dây 44mm | Cái | 0 | 0 |  | 2023-11-29 11:22 | TB | admin
HH-40B-026 | Cosse ép Cu 120mm2-N dài 94mm chiều dài ép dây 40mm | Cái | 36700 | 36700 |  | 2023-11-29 11:22 | TB | admin
HH-40B-027 | Cosse ép Cu 120mm2-N phi 14.5, bản cực dày 4.5mm, dài 111mm | Cái | 0 | 0 |  | 2023-11-29 11:22 | TB | admin
HH-40B-028 | Cosse ép Cu 150mm2-N dài 95mm chiều dài ép dây 46mm | Cái | 0 | 0 |  | 2023-11-29 11:22 | TB | admin
HH-40B-029 | Cosse ép Cu 150mm2-N dài 119mm chiều dài ép dây 55mm | Cái | 0 | 0 |  | 2023-11-29 11:22 | TB | admin
HH-40B-030 | Cosse ép Cu 150mm2-N dài 99mm chiều dài ép dây 45mm | Cái | 49500 | 49500 |  | 2023-11-29 11:22 | TB | admin
HH-40B-031 | Cosse ép Cu MCCB 150mm2-N (dùng cho MCCB 400A) | Cái | 35000 | 35000 |  | 2023-11-29 11:22 | TB | admin
HH-40B-032 | Cosse ép Cu 185mm2-N (MCCB) | Cái | 52000 | 52000 |  | 2023-11-29 11:22 | TB | admin
HH-40B-033 | Cosse ép Cu 185mm2-N dài 104mm chiều dài ép dây 50mm | Cái | 59800 | 59800 |  | 2023-11-29 11:22 | TB | admin
HH-40B-034 | Cosse ép Cu 240mm2-N dài 135mm chiều dài ép dây 70mm (1 lỗ phi 14, bản cực dày 8mm) | Cái | 106400 | 106400 |  | 2023-11-29 11:22 | TB | admin
HH-40B-035 | Cosse ép Cu 240mm2-N dài 109mm chiều dài ép dây 50mm | Cái | 76000 | 76000 |  | 2023-11-29 11:22 | TB | admin
HH-40B-036 | Cosse ép Cu 240mm2-N dài 140mm chiều dài ép dây 70mm (lỗ phi 23, bản cực 8mm) | Cái | 106875 | 106875 |  | 2023-11-29 11:22 | TB | admin
HH-40B-037 | Cosse ép Cu 240mm2-N (khoan lỗ 22.5mm2) | Cái | 0 | 0 |  | 2023-11-29 11:22 | TB | admin
HH-40B-038 | Cosse ép Cu 240mm2-N dài 145mm chiều dài ép dây 75mm (lỗ phi 23, bản cực 8mm) | Cái | 0 | 0 |  | 2023-11-29 11:22 | TB | admin
HH-40B-039 | Cosse ép Cu 300mm2-N dài 140mm chiều dài ép dây 70mm (lỗ phi 23, bản cực 8mm) | Cái | 144875 | 144875 |  | 2023-11-29 11:22 | TB | admin
HH-40B-040 | Cosse ép Cu 300 mm2-N chiều dài ép dây 70mm (lỗ phi 12, dày 8mm) | Cái | 0 | 0 |  | 2023-11-29 11:22 | TB | admin
HH-40B-041 | Cosse ép Cu 300mm2-N dài 116mm chiều dài ép dây 55mm | Cái | 120000 | 120000 |  | 2023-11-29 11:22 | TB | admin
HH-40B-042 | Cosse ép Cu MCCB 300mm2-N (MCCB-TA,MCCB NS-Mer) | Cái | 0 | 0 |  | 2023-11-29 11:22 | TB | admin
HH-40B-043 | Cosse ép Cu 300mm2-N dùng cho MCCB 600A | Cái | 0 | 0 |  | 2023-11-29 11:22 | TB | admin
HH-40B-044 | Cosse ép Cu 35mm2-2N dài 93mm chiều dài ép dây 20mm | Cái | 0 | 0 |  | 2023-11-29 11:22 | TB | admin
HH-40B-045 | Cosse ép Cu 50mm2-2N dài 103mm chiều dài ép dây 30mm | Cái | 0 | 0 |  | 2023-11-29 11:22 | TB | admin
HH-40B-046 | Cosse ép Cu 70mm2-2N dài 115mm chiều dài ép dây 35mm | Cái | 0 | 0 |  | 2023-11-29 11:22 | TB | admin
HH-40B-047 | Cosse ép Cu 95mm2-2N dài 121mm chiều dài ép dây 37mm | Cái | 0 | 0 |  | 2023-11-29 11:22 | TB | admin
HH-40B-048 | Cosse ép Cu 120mm2-2N dài 133mm chiều dài ép dây 44mm | Cái | 0 | 0 |  | 2023-11-29 11:22 | TB | admin
HH-40B-049 | Cosse ép Cu 185mm2-2N bản cực dày 8 mm chiều dài ép dây 70mm (lỗ phi 23) | Cái | 102600 | 102600 |  | 2023-11-29 11:22 | TB | admin
HH-40B-050 | Cosse ép Cu 240mm2-2N (bản cực dày 8 ly, khoan lỗ bắt boulon M23) | Cái | 0 | 0 |  | 2023-11-29 11:22 | TB | admin
HH-40B-051 | Cosse ép Cu 240mm2-2N dài 141mm chiều dài ép dây 52mm (lỗ phi 12) | Cái | 130600 | 130600 |  | 2023-11-29 11:22 | TB | admin
HH-40B-052 | Cosse ép Cu 400mm2 -2 N dài 169mm chiều dài ép dây 60mm | Cái | 0 | 0 |  | 2023-11-29 11:22 | TB | admin
HH-40B-053 | Cosse ép Cu 50mm2 - N dài 68mm chiều dài ép dây 38mm (lỗ phi 13) | Cái | 0 | 0 |  | 2023-11-29 11:22 | TB | admin
HH-40B-054 | Cosse ép Cu 240mm2-2N dài 160mm chiều dài ép dây 70mm (lỗ phi 14, khoảng cách tâm lỗ 32mm, bản cực dày 8 mm) | Cái | 137740 | 137740 |  | 2023-11-29 11:22 | TB | admin
HH-40B-061 | Cosse ép Cu MCCB 120mm2-N | Cái | 32010 | 32010 |  | 2023-11-29 11:22 | TB | admin
HH-40B-062 | Cosse ép Cu 240mm2 - 2N dài 160mm chiều dài ép dây 70mm (lỗ phi 14, khoảng cách tâm lỗ 32mm, bản cực dày 6 mm) | Cái | 109000 | 109000 |  | 2023-11-29 11:22 | TB | admin
HH-40B-063 | Cosse ép Cu 25mm2 - N dài 61mm chiều dài ép dây 25mm (lỗ phi 12) | Cái | 18236 | 18236 |  | 2023-11-29 11:22 | TB | admin
HH-40B-064 | Cosse ép Cu 240mm2 - N dài 127mm chiều dài ép dây 70mm (lỗ phi 12) | Cái | 82159 | 82159 |  | 2023-11-29 11:22 | TB | admin
HH-40B-065 | Cosse ép Cu 240mm2 - 2N dài 172mm, chiều dài ép dây 70mm (lỗ phi 12) | Cái | 114460 | 114460 |  | 2023-11-29 11:22 | TB | admin
HH-40B-066 | Cosse ép Cu 120mm2 - N dài 114mm, chiều dài ép dây 70mm (lỗ phi 12, bản cực 6mm) | Cái | 45008 | 45008 |  | 2023-11-29 11:22 | TB | admin
HH-40B-067 | Cosse ép Cu 240mm2-2N dài 163mm chiều dài ép dây 58mm (lỗ phi 23) | Cái | 101850 | 101850 |  | 2023-11-29 11:22 | TB | admin
HH-40B-068 | Cosse ép Cu 50mm2 - N dài 70mm (Chiều dài ép dây 25mm) | Cái | 12400 | 12400 |  | 2023-11-29 11:22 | TB | admin
HH-40B-069 | Cosse ép Cu 70mm2 - 2N dài 125mm, chiều dài ép dây 35mm | Cái | 29900 | 29900 |  | 2023-11-29 11:22 | TB | admin
HH-40B-070 | Cosse ép Cu 95mm2 - N dài 86mm, chiều dài ép dây 35mm | Cái | 30400 | 30400 |  | 2023-11-29 11:22 | TB | admin
HH-40B-071 | Cosse ép Cu 95mm2 - 2N dài 131mm, chiều dài ép dây 35mm | Cái | 41100 | 41100 |  | 2023-11-29 11:22 | TB | admin
HH-40B-072 | Cosse ép Cu 120mm2 - 2N dài 139mm, chiều dài ép dây 40mm | Cái | 54500 | 54500 |  | 2023-11-29 11:22 | TB | admin
HH-40B-073 | Cosse ép Cu 150mm2 - 2N dài 144mm, chiều dài ép dây 45mm | Cái | 70100 | 70100 |  | 2023-11-29 11:22 | TB | admin
HH-40B-074 | Cosse ép Cu 185mm2 - 2N dài 149mm, chiều dài ép dây 50mm | Cái | 87600 | 87600 |  | 2023-11-29 11:22 | TB | admin
HH-40B-075 | Cosse ép Cu 240mm2 - N dài 109mm, chiều dài ép dây 52mm | Cái | 86000 | 86000 |  | 2023-11-29 11:22 | TB | admin
HH-40B-076 | Cosse ép Cu 240mm2 - 2N dài 154mm, chiều dài ép dây 52mm | Cái | 113000 | 113000 |  | 2023-11-29 11:22 | TB | admin
HH-40B-085 | Cosse ép Cu 300mm2-N dài 140mm chiều dài ép dây 70mm (lỗ phi 17, bản cực 8mm) | Cái | 134900 | 134900 |  | 2023-11-29 11:22 | TB | admin
HH-40B-086 | Cosse ép Cu 95mm2-N dài 109mm chiều dài ép dây 70mm (lỗ phi 10, bản cực dày 8mm) | Cái | 46500 | 46500 |  | 2023-11-29 11:22 | TB | admin
HH-40B-087 | Cosse ép Cu 300mm2-N dài 140mm chiều dài ép dây 70mm (lỗ phi 13, bản cực 8mm) | Cái | 145000 | 145000 |  | 2023-11-29 11:22 | TB | admin
HH-40B-088 | Cosse ép Cu 50mm2-N dài 68mm chiều dài ép dây 40mm (lỗ phi 13, bản cực 6mm) | Cái | 30458 | 30458 |  | 2023-11-29 11:22 | TB | admin
HH-40B-089 | Cosse ép Cu 95mm2-N dài 109mm chiều dài ép dây 70mm (lỗ phi 13, bản cực dày 8mm) | Cái | 45105 | 45105 |  | 2023-11-29 11:22 | TB | admin
HH-40B-090 | Cosse ép Cu 150mm2-N dài 119mm chiều dài ép dây 70mm (lỗ phi 17, bản cực 8 mm) | Cái | 61110 | 61110 |  | 2023-11-29 11:22 | TB | admin
HH-40B-091 | Cosse ép Cu 150mm2-N dài 89mm chiều dài ép dây 40mm ( lỗ phi 13, bản cực dày 6mm) | Cái | 50300 | 50300 |  | 2023-11-29 11:22 | TB | admin
HH-40B-092 | Cosse ép Cu 200mm2-N dài 104mm chiều dài ép dây 50mm (lỗ phi 13, bản cực dày 6mm) | Cái | 83600 | 83600 |  | 2023-11-29 11:22 | TB | admin
HH-40B-093 | Cosse ép Cu 240mm2-N dài 107mm chiều dài ép dây 50mm (lỗ phi 13, bản cực dày 8mm) | Cái | 89500 | 89500 |  | 2023-11-29 11:22 | TB | admin
HH-40B-094 | Cosse ép Cu 300mm2-N dài 110mm chiều dài ép dây 50mm (lỗ phi 13, bản cực dày 8mm) | Cái | 145200 | 145200 |  | 2023-11-29 11:22 | TB | admin
HH-40B-103 | Cosse ép Cu 25mm2-N dài 49mm chiều dài ép dây 25mm (lỗ phi 8, bản cực dày 3mm) | Cái | 12900 | 12900 |  | 2023-11-29 11:22 | TB | admin
HH-40B-104 | Cosse ép Cu MCCB 240mm2-N dài 93mm chiều dài ép dây 36mm, dùng cho MCCB 400A, HGM 400E | Cái | 64220 | 64220 |  | 2023-11-29 11:22 | TB | admin
HH-40B-105 | Cosse ép Cu 25mm2-N dài 38mm chiều dài ép dây 14mm (lỗ phi 8.5, bản cực 2.5mm) | Cái | 6500 | 6500 |  | 2023-11-29 11:22 | TB | admin
HH-40B-106 | Cosse ép Cu 300mm2-N dài 130mm chiều dài ép dây 70mm (lỗ phi 14, bản cực 8mm) | Cái | 141400 | 141400 |  | 2023-11-29 11:22 | TB | admin
HH-40B-107 | Cosse ép Cu 50mm2-N dài 64mm chiều dài ép dây 36mm (lỗ phi 10,5, đường kính trong của ống đồng 11mm) | Cái | 0 | 0 |  | 2023-11-29 11:22 | TB | admin
HH-40B-108 | Cosse đũa 16mm2 | Cái | 5700 | 5700 |  | 2023-11-29 11:22 | TB | admin
HH-40B-111 | Cosse ép Cu 50mm2-2N dài 93mm chiều dài ép dây 30mm (lỗ phi 12, khoảng cách tâm lỗ 32mm) | Cái | 14725 | 14725 |  | 2023-11-29 11:22 | TB | admin
HH-40B-112 | Cosse ép Cu 70mm2-N dài 84mm chiều dài ép dây 50mm (lỗ phi 13, bản cực 6mm) | Cái | 23085 | 23085 |  | 2023-11-29 11:22 | TB | admin
HH-40B-113 | Cosse ép Cu 95mm2-N dài 109mm chiều dài ép dây 70mm (lỗ phi 12, bản cực 6mm) | Cái | 33915 | 33915 |  | 2023-11-29 11:22 | TB | admin
HH-40B-114 | Cosse ép Cu 300mm2-N dài 140mm chiều dài ép dây 70mm (lỗ phi 12, bản cực 6mm) | Cái | 127680 | 127680 |  | 2023-11-29 11:22 | TB | admin
HH-40B-115 | Cosse ép Cu 240mm2-N dài 140mm chiều dài ép dây 70mm (lỗ phi 17, bản cực 8mm) | Cái | 168815 | 168815 |  | 2023-11-29 11:22 | TB | admin
HH-40B-116 | Cosse ép Cu 95mm2-2N dài 148mm chiều dài ép dây 70mm (lỗ phi 13, khoảng cách tâm lỗ 32mm, bản cực dày 8 mm) | Cái | 46740 | 46740 |  | 2023-11-29 11:22 | TB | admin
HH-40B-117 | Cosse ép Cu 240mm2-2N dài 160mm chiều dài ép dây 70mm (lỗ phi 13, khoảng cách tâm lỗ 32mm, bản cực dày 8 mm) | Cái | 122550 | 122550 |  | 2023-11-29 11:22 | TB | admin
HH-40B-118 | Cosse ép Cu 300mm2-2N dài 163mm chiều dài ép dây 70mm (lỗ phi 13, khoảng cách tâm lỗ 32mm, bản cực dày 8 mm) | Cái | 173565 | 173565 |  | 2023-11-29 11:22 | TB | admin
HH-40B-121 | Cosse ép Cu 95mm2-N dùng cho MCCB 150A | Cái | 19380 | 19380 |  | 2023-11-29 11:22 | TB | admin
HH-40B-122 | Cosse ép Cu 200mm2-N dài 124mm chiều dài ép dây 70mm (lỗ phi 17, bản cực dày 8 mm) | Cái | 107730 | 107730 |  | 2023-11-29 11:22 | TB | admin
HH-40B-126 | Cosse ép Cu 50mm2-N dài 98mm chiều dài ép dây 70mm (lỗ phi 13, bản cực 8mm) | Cái | 71000 | 71000 |  | 2023-11-29 11:22 | TB | admin
HH-40B-127 | Cosse ép Cu 150mm2-2N dài 156mm chiều dài ép dây 70mm (lỗ phi 13, khoảng cách tâm lỗ 32mm, bản cực dày 8 mm) | Cái | 99000 | 99000 |  | 2023-11-29 11:22 | TB | admin
HH-40B-128 | Cosse ép Cu 25mm2-N dài 71mm chiều dài ép dây 40mm (lỗ phi 9, bản cực dày 3mm) | Cái | 11900 | 11900 |  | 2023-11-29 11:22 | TB | admin
HH-40B-129 | Cosse ép Cu 95mm2-N dài 115mm chiều dài ép dây 70mm (lỗ phi 19, bản cực dày 8mm) | Cái | 52400 | 52400 |  | 2023-11-29 11:22 | TB | admin
HH-40B-130 | Cosse ép Cu 11mm2-N dài 44mm chiều dài ép dây 20mm | Cái | 5500 | 5500 |  | 2023-11-29 11:22 | TB | admin
HH-40B-134 | Cosse ép Cu 10mm2-N dài 44mm chiều dài ép dây 20mm | Cái |  |  |  | 2023-11-29 11:22 | TB | admin
HH-40B-141 | Cosse ép Cu 35mm2-N dài 60mm chiều dài ép dây 32mm, lỗ phi 12 | Cái |  |  |  | 2023-11-29 11:22 | TB | admin
HH-41A | ỐNG NỐI SỬ DỤNG CHO CÁP ĐỒNG | 0 | 0 | 0 |  | 2023-11-29 11:22 | TB | admin
HH-41A-001 | Ống nối ON - Cu 38mm2 dài 80mm | Ống | 12600 | 12600 |  | 2023-11-29 11:22 | TB | admin
HH-41A-002 | Ống nối ON - Cu 50mm2 dài 130mm | Ống | 28800 | 28800 |  | 2023-11-29 11:22 | TB | admin
HH-41A-003 | Ống nối ON - Cu 70mm2 dài 130mm | Ống | 39900 | 39900 |  | 2023-11-29 11:22 | TB | admin
HH-41A-004 | Ống nối ON - Cu 95mm2 dài 180mm | Ống | 68700 | 68700 |  | 2023-11-29 11:22 | TB | admin
HH-41A-005 | Ống nối ON - Cu 120mm2 dài 190mm | Ống | 92600 | 92600 |  | 2023-11-29 11:22 | TB | admin
HH-41A-006 | Ống nối ON - Cu 150mm2 dài 190mm | Ống | 116900 | 116900 |  | 2023-11-29 11:22 | TB | admin
HH-41A-007 | Ống nối ON - Cu 185mm2 dài 240mm | Ống | 177500 | 177500 |  | 2023-11-29 11:22 | TB | admin
HH-41A-008 | Ống nối ON - Cu 240mm2 dài 290mm | Ống | 263700 | 263700 |  | 2023-11-29 11:22 | TB | admin
HH-41A-009 | Ống nối ON - Cu 300mm2 dài 290mm | Ống | 356200 | 356200 |  | 2023-11-29 11:22 | TB | admin
HH-41A-010 | Ống nối ON - Cu 400mm2 dài 340mm | Ống | 578400 | 578400 |  | 2023-11-29 11:22 | TB | admin
HH-41A-011 | Ống nối OL-Cu 38mm2 dài 80mm | Ống | 13100 | 13100 |  | 2023-11-29 11:22 | TB | admin
HH-41A-012 | Ống nối OL-Cu 50mm2 dài 80mm | Ống | 19100 | 19100 |  | 2023-11-29 11:22 | TB | admin
HH-41A-013 | Ống nối OL-Cu 70mm2 dài 80mm | Ống | 25100 | 25100 |  | 2023-11-29 11:22 | TB | admin
HH-41A-014 | Ống nối OL-Cu 95mm2 dài 80mm | Ống | 32200 | 32200 |  | 2023-11-29 11:22 | TB | admin
HH-41A-015 | Ống nối OL-Cu 120mm2 dài 90mm | Ống | 46300 | 46300 |  | 2023-11-29 11:22 | TB | admin
HH-41A-016 | Ống nối OL-Cu 150mm2 dài 140mm | Ống | 88800 | 88800 |  | 2023-11-29 11:22 | TB | admin
HH-41A-017 | Ống nối OL-Cu 185mm2 dài 140mm | Ống | 104600 | 104600 |  | 2023-11-29 11:22 | TB | admin
HH-41A-018 | Ống nối OL-Cu 240mm2 dài 140mm | Ống | 130900 | 130900 |  | 2023-11-29 11:22 | TB | admin
HH-41A-019 | Ống nối OL-Cu 300mm2 dài 190mm | Ống | 237900 | 237900 |  | 2023-11-29 11:22 | TB | admin
HH-41A-020 | Ống nối OL-Cu 400mm2 dài 190mm | Ống | 346000 | 346000 |  | 2023-11-29 11:22 | TB | admin
HH-41B | ỐNG NỐI SỬ DỤNG CHO CÁP ĐỒNG - PHÁT SINH | Cái | 0 | 0 |  | 2023-11-29 11:22 | TB | admin
HH-41B-001 | Ống Nối Đồng 6mm2 - 10mm2 (Có vỏ bọc cách điện) | Cái | 3040 | 3040 |  | 2023-11-29 11:22 | TB | admin
HH-41B-002 | Ống Nối Đồng 6mm2 - 11mm2, dài 60mm, có vỏ bọc cách điện | Cái | 3200 | 3200 |  | 2023-11-29 11:22 | TB | admin
HH-41B-003 | Ống nối ON-Cu 50mm2 | Cái | 0 | 0 |  | 2023-11-29 11:22 | TB | admin
HH-41B-004 | Ống nối ON-Cu 70mm2 | Cái | 0 | 0 |  | 2023-11-29 11:22 | TB | admin
HH-41B-005 | Ống nối ON-Cu 95mm2 | Cái | 0 | 0 |  | 2023-11-29 11:22 | TB | admin
HH-41B-006 | Ống nối ON-Cu 120mm2 | Cái | 0 | 0 |  | 2023-11-29 11:22 | TB | admin
HH-41B-007 | Ống nối ON-Cu 150mm2 | Cái | 0 | 0 |  | 2023-11-29 11:22 | TB | admin
HH-41B-008 | Ống nối ON-Cu 240mm2 | Cái | 0 | 0 |  | 2023-11-29 11:22 | TB | admin
HH-41B-009 | Ống nối ON-Cu 240mm2 (gờ chặn 2 đầu) | Cái | 0 | 0 |  | 2023-11-29 11:22 | TB | admin
HH-41B-010 | Ống nối ON-Cu 300mm2 (gờ chặn 2 đầu) | Cái | 0 | 0 |  | 2023-11-29 11:22 | TB | admin
HH-41B-011 | Ống Nối Đồng 16mm2 - 25mm2, dài 70mm, có vỏ bọc cách điện | Cái | 11300 | 11300 |  | 2023-11-29 11:22 | TB | admin
HH-42A | COSSE ÉP SỬ DỤNG VỚI DÂY NHÔM | 0 | 0 | 0 |  | 2023-11-29 11:22 | TB | admin
HH-42A-001 | Cosse ép AL 35mm2-N | Cái | 3300 | 3300 |  | 2023-11-29 11:22 | TB | admin
HH-42A-002 | Cosse ép AL 50mm2-N | Cái | 4500 | 4500 |  | 2023-11-29 11:22 | TB | admin
HH-42A-003 | Cosse ép AL 70mm2-N | Cái | 4600 | 4600 |  | 2023-11-29 11:22 | TB | admin
HH-42A-004 | Cosse ép AL 95mm2-N | Cái | 6100 | 6100 |  | 2023-11-29 11:22 | TB | admin
HH-42A-005 | Cosse ép AL 120mm2-N | Cái | 8900 | 8900 |  | 2023-11-29 11:22 | TB | admin
HH-42A-006 | Cosse ép AL 150mm2-N | Cái | 9400 | 9400 |  | 2023-11-29 11:22 | TB | admin
HH-42A-007 | Cosse ép AL 185mm2-N | Cái | 12300 | 12300 |  | 2023-11-29 11:22 | TB | admin
HH-42A-008 | Cosse ép AL 240mm2-N | Cái | 16500 | 16500 |  | 2023-11-29 11:22 | TB | admin
HH-42A-009 | Cosse ép AL 300mm2-N | Cái | 19400 | 19400 |  | 2023-11-29 11:22 | TB | admin
HH-42A-010 | Cosse ép AL 400mm2-N | Cái | 26300 | 26300 |  | 2023-11-29 11:22 | TB | admin
HH-42A-011 | Cosse ép AL 500mm2-N | Cái | 29200 | 29200 |  | 2023-11-29 11:22 | TB | admin
HH-42A-012 | Cosse ép AL 50mm2-2N | Cái | 5800 | 5800 |  | 2023-11-29 11:22 | TB | admin
HH-42A-013 | Cosse ép AL 70mm2-2N | Cái | 6700 | 6700 |  | 2023-11-29 11:22 | TB | admin
HH-42A-014 | Cosse ép AL 95mm2-2N | Cái | 7700 | 7700 |  | 2023-11-29 11:22 | TB | admin
HH-42A-015 | Cosse ép AL 120mm2-2N | Cái | 12600 | 12600 |  | 2023-11-29 11:22 | TB | admin
HH-42A-016 | Cosse ép AL 150mm2-2N | Cái | 15000 | 15000 |  | 2023-11-29 11:22 | TB | admin
HH-42A-017 | Cosse ép AL 185mm2-2N | Cái | 20500 | 20500 |  | 2023-11-29 11:22 | TB | admin
HH-42A-018 | Cosse ép AL 240mm2-2N | Cái | 23200 | 23200 |  | 2023-11-29 11:22 | TB | admin
HH-42A-019 | Cosse ép AL 300mm2-2N | Cái | 26100 | 26100 |  | 2023-11-29 11:22 | TB | admin
HH-42A-020 | Cosse ép AL 400mm2-2N | Cái | 34700 | 34700 |  | 2023-11-29 11:22 | TB | admin
HH-42A-021 | Cosse ép AL 500mm2-2N | Cái | 44300 | 44300 |  | 2023-11-29 11:22 | TB | admin
HH-42B | COSSE ÉP SỬ DỤNG VỚI DÂY NHÔM - PHÁT SINH | Cái | 0 | 0 |  | 2023-11-29 11:22 | TB | admin
HH-43A | COSSE ÉP SỬ DỤNG VỚI DÂY ACSR | 0 | 0 | 0 |  | 2023-11-29 11:22 | TB | admin
HH-43A-001 | Cosse ép ACSR 50mm2-N | Cái | 4900 | 4900 |  | 2023-11-29 11:22 | TB | admin
HH-43A-002 | Cosse ép ACSR 70mm2-N | Cái | 5300 | 5300 |  | 2023-11-29 11:22 | TB | admin
HH-43A-003 | Cosse ép ACSR 95mm2-N | Cái | 7700 | 7700 |  | 2023-11-29 11:22 | TB | admin
HH-43A-004 | Cosse ép ACSR 120mm2-N | Cái | 9700 | 9700 |  | 2023-11-29 11:22 | TB | admin
HH-43A-005 | Cosse ép ACSR 150mm2-N | Cái | 13000 | 13000 |  | 2023-11-29 11:22 | TB | admin
HH-43A-006 | Cosse ép ACSR 185mm2-N | Cái | 15500 | 15500 |  | 2023-11-29 11:22 | TB | admin
HH-43A-007 | Cosse ép ACSR 240mm2-N | Cái | 17100 | 17100 |  | 2023-11-29 11:22 | TB | admin
HH-43A-008 | Cosse ép ACSR 300mm2-N | Cái | 25600 | 25600 |  | 2023-11-29 11:22 | TB | admin
HH-43A-009 | Cosse ép ACSR 400mm2-N | Cái | 30200 | 30200 |  | 2023-11-29 11:22 | TB | admin
HH-43A-010 | Cosse ép ACSR 500mm2-N | Cái | 31900 | 31900 |  | 2023-11-29 11:22 | TB | admin
HH-43A-011 | Cosse ép ACSR 50mm2-2N | Cái | 6300 | 6300 |  | 2023-11-29 11:22 | TB | admin
HH-43A-012 | Cosse ép ACSR 70mm2-2N | Cái | 7300 | 7300 |  | 2023-11-29 11:22 | TB | admin
HH-43A-013 | Cosse ép ACSR 95mm2-2N | Cái | 10300 | 10300 |  | 2023-11-29 11:22 | TB | admin
HH-43A-014 | Cosse ép ACSR 120mm2-2N | Cái | 11900 | 11900 |  | 2023-11-29 11:22 | TB | admin
HH-43A-015 | Cosse ép ACSR 150mm2-2N | Cái | 16400 | 16400 |  | 2023-11-29 11:22 | TB | admin
HH-43A-016 | Cosse ép ACSR 185mm2-2N | Cái | 20200 | 20200 |  | 2023-11-29 11:22 | TB | admin
HH-43A-017 | Cosse ép ACSR 240mm2-2N | Cái | 21600 | 21600 |  | 2023-11-29 11:22 | TB | admin
HH-43A-018 | Cosse ép ACSR 300mm2-2N | Cái | 31900 | 31900 |  | 2023-11-29 11:22 | TB | admin
HH-43A-019 | Cosse ép ACSR 400mm2-2N | Cái | 39000 | 39000 |  | 2023-11-29 11:22 | TB | admin
HH-43A-020 | Cosse ép ACSR 500mm2-2N | Cái | 45300 | 45300 |  | 2023-11-29 11:22 | TB | admin
HH-43B | COSSE ÉP SỬ DỤNG VỚI DÂY ACSR - PHÁT SINH | Cái | 0 | 0 |  | 2023-11-29 11:22 | TB | admin
HH-43B-001 | Cosse ép ACSR 240mm2-2N (lỗ phi 12, khoảng cách 2 tâm lỗ 32mm) | Cái | 18300 | 18300 |  | 2023-11-29 11:22 | TB | admin
HH-43B-002 | Cosse ép ACSR 240mm2-2N (lỗ phi 23, khoảng cách 2 tâm lỗ 32mm) | Cái | 0 | 0 |  | 2023-11-29 11:22 | TB | admin
HH-43B-003 | Cosse ép ACSR 240 - 2N, lỗ phi 23, khoảng cách 2 tâm lỗ 44.45mm | Cái | 17100 | 17100 |  | 2023-11-29 11:22 | TB | admin
HH-43B-004 | Cosse ép ACSR 185mm2-2N-TA dài 205mm chiều dài ép dây 90mm Lỗ phi 12.5mm | Cái |  |  |  | 2023-11-29 11:22 | TB | admin
HH-43B-005 | Cosse ép ACSR 560mm2-2N-TA dài 325mm chiều dài ép dây 150mm Lỗ phi 12.5mm | Cái |  |  |  | 2023-11-29 11:22 | TB | admin
HH-44A | ỐNG NỐI LÈO SỬ DUNG CHO DÂY NHÔM | 0 | 0 | 0 |  | 2023-11-29 11:22 | TB | admin
HH-44A-001 | Ống nối OL-AL 35mm2 dài 130mm | Cái | 6300 | 6300 |  | 2023-11-29 11:22 | TB | admin
HH-44A-002 | Ống nối OL-AL 50mm2 dài 130mm | Cái | 12000 | 12000 |  | 2023-11-29 11:22 | TB | admin
HH-44A-003 | Ống nối OL-AL 70mm2 dài 130mm | Cái | 12800 | 12800 |  | 2023-11-29 11:22 | TB | admin
HH-44A-004 | Ống nối OL-AL 95mm2 dài 180mm | Cái | 19100 | 19100 |  | 2023-11-29 11:22 | TB | admin
HH-44A-005 | Ống nối OL-AL 120mm2 dài 190mm | Cái | 22500 | 22500 |  | 2023-11-29 11:22 | TB | admin
HH-44A-006 | Ống nối OL-AL 150mm2 dài 190mm | Cái | 35600 | 35600 |  | 2023-11-29 11:22 | TB | admin
HH-44A-007 | Ống nối OL-AL 185mm2 dài 240mm | Cái | 42800 | 42800 |  | 2023-11-29 11:22 | TB | admin
HH-44A-008 | Ống nối OL-AL 240mm2 dài 240mm | Cái | 52500 | 52500 |  | 2023-11-29 11:22 | TB | admin
HH-44A-009 | Ống nối OL-AL 300mm2 dài 290mm | Cái | 67600 | 67600 |  | 2023-11-29 11:22 | TB | admin
HH-44A-010 | Ống nối OL-AL 400mm2 dài 290mm | Cái | 75700 | 75700 |  | 2023-11-29 11:22 | TB | admin
HH-44B | ỐNG NỐI LÈO SỬ DUNG CHO DÂY NHÔM - PHÁT SINH | Cái | 0 | 0 |  | 2023-11-29 11:22 | TB | admin
HH-44B-001 | Ống nối OL-AL 50mm2 dài 285mm | Cái | 0 | 0 |  | 2023-11-29 11:22 | TB | admin
HH-44B-002 | Ống nối OL-AL 70mm2 dài 300mm | Cái | 0 | 0 |  | 2023-11-29 11:22 | TB | admin
HH-44B-003 | Ống nối OL-AL 185mm2 dài 425mm | Cái | 0 | 0 |  | 2023-11-29 11:22 | TB | admin
HH-44B-004 | Ống nối OL-AL 240mm2 dài 440mm | Cái | 48112 | 48112 |  | 2023-11-29 11:22 | TB | admin
HH-44B-005 | Ống nối OL-AL 50mm2 dài 285mm | Cái | 0 | 0 |  | 2023-11-29 11:22 | TB | admin
HH-45A | ỐNG NỐI DÂY NHÔM LÕI THÉP | 0 | 0 | 0 |  | 2023-11-29 11:22 | TB | admin
HH-45A-001 | Ống nối ON-ACSR 35mm2 (ống nhôm dài 390mm, ống sắt dài 120mm) | Cái | 42900 | 42900 |  | 2023-11-29 11:22 | TB | admin
HH-45A-002 | Ống nối ON-ACSR 50mm2 (ống nhôm dài 390mm, ống sắt dài 120mm) | Cái | 43700 | 43700 |  | 2023-11-29 11:22 | TB | admin
HH-45A-003 | Ống nối ON-ACSR 70mm2 (ống nhôm dài 450mm, ống sắt dài 130mm) | Cái | 46800 | 46800 |  | 2023-11-29 11:22 | TB | admin
HH-45A-004 | Ống nối ON-ACSR 95mm2 (ống nhôm dài 460mm, ống sắt dài 140mm) | Cái | 54300 | 54300 |  | 2023-11-29 11:22 | TB | admin
HH-45A-005 | Ống nối ON-ACSR 120mm2 (ống nhôm dài 520mm, ống sắt dài 150mm) | Cái | 73300 | 73300 |  | 2023-11-29 11:22 | TB | admin
HH-45A-006 | Ống nối ON-ACSR 150mm2 (ống nhôm dài 545mm, ống sắt dài 175mm) | Cái | 95200 | 95200 |  | 2023-11-29 11:22 | TB | admin
HH-45A-007 | Ống nối ON-ACSR 185mm2 (ống nhôm dài 620mm, ống sắt dài 200mm) | Cái | 114600 | 114600 |  | 2023-11-29 11:22 | TB | admin
HH-45A-008 | Ống nối ON-ACSR 240mm2 (ống nhôm dài 680mm, ống sắt dài 210mm) | Cái | 146600 | 146600 |  | 2023-11-29 11:22 | TB | admin
HH-45A-009 | Ống nối ON-ACSR 300mm2 (ống nhôm dài 750mm, ống sắt dài 230mm) | Cái | 167200 | 167200 |  | 2023-11-29 11:22 | TB | admin
HH-45A-010 | Ống nối ON-ACSR 400mm2 (ống nhôm dài 780mm, ống sắt dài 260mm) | Cái | 162100 | 162100 |  | 2023-11-29 11:22 | TB | admin
HH-45B | ỐNG NỐI DÂY NHÔM LÕI THÉP - PHÁT SINH | Cái | 0 | 0 |  | 2023-11-29 11:22 | TB | admin
HH-45B-001 | Ống nối ON-ACSR 35mm2 (ống nhôm dài 340mm, ống sắt dài 85mm) | Cái | 0 | 0 |  | 2023-11-29 11:22 | TB | admin
HH-45B-002 | Ống nối ON-ACSR 50mm2 (ống nhôm dài 380mm, ống sắt dài 85mm) | Cái | 0 | 0 |  | 2023-11-29 11:22 | TB | admin
HH-45B-003 | Ống nối ON-ACSR 50mm2 (ống nhôm dài 420mm, ống sắt dài 120mm) | Cái | 26160 | 26160 |  | 2023-11-29 11:22 | TB | admin
HH-45B-004 | Ống nối ON-ACSR 50mm2 (ống nhôm dài 280mm, ống sắt dài 100mm) | Cái | 28500 | 28500 |  | 2023-11-29 11:22 | TB | admin
HH-45B-005 | Ống nối ON-ACSR 70mm2 (ống nhôm dài 330mm, ống sắt dài 110mm) | Cái | 39500 | 39500 |  | 2023-11-29 11:22 | TB | admin
HH-45B-006 | Ống nối ON-ACSR 70mm2 (ống nhôm dài 420mm, ống sắt dài 90mm) | Cái | 0 | 0 |  | 2023-11-29 11:22 | TB | admin
HH-45B-007 | Ống nối ON-ACSR 95mm2 (ống nhôm dài 465mm, không ống thép) | Cái | 37050 | 37050 |  | 2023-11-29 11:22 | TB | admin
HH-45B-008 | Ống nối ON-ACSR 95mm2 (ống nhôm dài 465mm, ống sắt dài 120mm) | Cái | 33100 | 33100 |  | 2023-11-29 11:22 | TB | admin
HH-45B-009 | Ống nối ON-ACSR 95mm2 (ống nhôm dài 330mm, ống sắt dài 110mm) | Cái | 44000 | 44000 |  | 2023-11-29 11:22 | TB | admin
HH-45B-010 | Ống nối ON-ACSR 120mm2 (ống nhôm dài 495mm, ống sắt dài 150mm) | Cái | 0 | 0 |  | 2023-11-29 11:22 | TB | admin
HH-45B-011 | Ống nối ON-ACSR 150mm2 (ống nhôm dài 520mm, ống sắt dài 150mm) | Cái | 57900 | 57900 |  | 2023-11-29 11:22 | TB | admin
HH-45B-012 | Ống nối ON-ACSR 185mm2 (ống nhôm dài 550mm, ống sắt dài 175mm) | Cái | 0 | 0 |  | 2023-11-29 11:22 | TB | admin
HH-45B-013 | Ống nối ON-ACSR 240mm2 (ống nhôm dài 550mm, ống sắt dài 200mm) | Cái | 134000 | 134000 |  | 2023-11-29 11:22 | TB | admin
HH-45B-014 | Ống nối ON-ACSR 240mm2 (ống nhôm dài 600mm, ống sắt dài 200mm) | Cái | 80600 | 80600 |  | 2023-11-29 11:22 | TB | admin
HH-45B-017 | Ống nối ON - ACSR 50 sắt dài 120mm | Cái | 7200 | 7200 |  | 2023-11-29 11:22 | TB | admin
HH-45B-018 | Ống nối ON - ACSR 95 sắt dài 140mm | Cái | 10000 | 10000 |  | 2023-11-29 11:22 | TB | admin
HH-45B-019 | Dây nhôm trần trung thế 25mm2 dài 2,4 mét | Sợi | 29000 | 29000 |  | 2023-11-29 11:22 | TB | admin
HH-45B-020 | Ống nối ON - ACSR 120 sắt dài 150mm | Cái | 18400 | 18400 |  | 2023-11-29 11:22 | TB | admin
HH-45B-021 | Ống nối ON-ACSR 185 sắt dài 175mm | Cái | 25900 | 25900 |  | 2023-11-29 11:22 | TB | admin
HH-45B-022 | Ống nối ON - ACSR 240 sắt dài 210mm | Cái | 39400 | 39400 |  | 2023-11-29 11:22 | TB | admin
HH-45B-042 | Ống nối ép chữ T 150-185 | Cái |  |  |  | 2023-11-29 11:22 | TB | admin
HH-45B-043 | Ống nối ép chữ T 185-185 | Cái |  |  |  | 2023-11-29 11:22 | TB | admin
HH-45B-033 | Ống nối ép chữ T 70-240 | Cái |  |  |  | 2023-11-29 11:22 | TB | admin
HH-45B-034 | Ống nối ép chữ T 95-240 | Cái |  |  |  | 2023-11-29 11:22 | TB | admin
HH-45B-040 | Ông nối ép chữ T 185-300 | Cái |  |  |  | 2023-11-29 11:22 | TB | admin
HH-45B-036 | Ống nối ép chữ T 240-300 | Cái |  |  |  | 2023-11-29 11:22 | TB | admin
HH-45B-037 | Ông nối dây bọc nối lèo 150-50 | Cái |  |  |  | 2023-11-29 11:22 | TB | admin
HH-45B-038 | Ông nối dây bọc nối lèo 185-150 | Cái |  |  |  | 2023-11-29 11:22 | TB | admin
HH-45B-039 | Ông nối dây bọc nối lèo 300-240 | Cái |  |  |  | 2023-11-29 11:22 | TB | admin
HH-45B-041 | Ông nối ép chữ T 300-300 | Cái |  |  |  | 2023-11-29 11:22 | TB | admin
HH-45B-023 | Ống chữa dây tiếp địa AC 185 | Cái |  |  |  | 2023-11-29 11:22 | TB | admin
HH-45B-026 | Ống nối ép chữ T 70-70 | Cái |  |  |  | 2023-11-29 11:22 | TB | admin
HH-45B-027 | Ống nối ép chữ T 70-95 | Cái |  |  |  | 2023-11-29 11:22 | TB | admin
HH-45B-028 | Ống nối ép chữ T 95-95 | Cái |  |  |  | 2023-11-29 11:22 | TB | admin
HH-45B-029 | Ống nối ép chữ T 70-150 | Cái |  |  |  | 2023-11-29 11:22 | TB | admin
HH-45B-032 | Ống nối ép chữ T 95-185 | Cái |  |  |  | 2023-11-29 11:22 | TB | admin
HH-45B-035 | Ống nối ép chữ T 240-240 | Cái |  |  |  | 2023-11-29 11:22 | TB | admin
HH-45B-024 | Ống chữa dây tiếp địa AL/XLPE185 | Cái |  |  |  | 2023-11-29 11:22 | TB | admin
HH-45B-025 | Ống chữa dây tiếp địa AL/XLPE300 | Cái |  |  |  | 2023-11-29 11:22 | TB | admin
HH-45B-030 | Ống nối ép chữ T 95-150 | Cái |  |  |  | 2023-11-29 11:22 | TB | admin
HH-45B-031 | Ống nối ép chữ T 70-185 | Cái |  |  |  | 2023-11-29 11:22 | TB | admin
HH-27B-087 | Hộp bảo vệ MCCB 3P-150A, 200A, 250A-ID-Compositer, 2 lỗ cáp dưới, đáy hộp Ø40, có thanh trung tính, có cần thao tác, bộ vis tắc kê gắn hộp in trên tường, in chữ | Cái |  |  |  | 2023-11-29 11:22 | TB | admin
HH-27B-086 | Hộp bảo vệ MCCB 3P - 100A - ID - Compositer, 2 lỗ cáp dưới đáy hộp f40, có thanh trung tính lắp 2 cosse Cu 50mm2 N, 6 cosse ép Cu MCCB 50N có cần thao tác, bộ vis tắc kê gắn hộp trên tường, in chữ | Cái |  |  |  | 2023-11-29 11:22 | TB | admin
HH-27B-088 | Hộp bảo vệ MCCB 3P-100A-OD composite, có thanh trung tính lắp 7 cosse Cu 50mm2 N, 6 cosse ép Cu MCCB 50-N, có lắp bass và cần thao tác, in chữ |  |  |  |  | 2023-11-29 11:22 | TB | admin
HH-45B-044 | Ống nối chữ T hợp kim nhôm dùng dây nhôm lõi thép bọc, ống chính 70mm2 dài 250mm/ ống nhánh 120 mm2 dài 200mm | Cái |  |  |  | 2023-11-29 11:22 | TB | admin
HH-45B-045 | Ống nối chữ T hợp kim nhôm dùng dây nhôm lõi thép bọc, ống chính 95mm2 dài 250mm/ ống nhánh 240 mm2 dài 200mm | Cái |  |  |  | 2023-11-29 11:22 | TB | admin
HH-45B-046 | Ống nối chữ T hợp kim nhôm dùng dây nhôm lõi thép bọc, ống chính 185mm2 dài 290mm/ ống nhánh 95 mm2 dài 200mm | Cái |  |  |  | 2023-11-29 11:22 | TB | admin
HH-45B-047 | Ống nối chữ T hợp kim nhôm dùng dây nhôm lõi thép bọc, ống chính 185mm2 dài 290mm/ ống nhánh 185 mm2 dài 200mm | Cái |  |  |  | 2023-11-29 11:22 | TB | admin
HH-45B-048 | Ống nối chữ T hợp kim nhôm dùng dây nhôm lõi thép bọc, ống chính 185mm2 dài 290mm/ ống nhánh 240 mm2 dài 200mm | Cái |  |  |  | 2023-11-29 11:22 | TB | admin
HH-45B-049 | Ống nối chữ T hợp kim nhôm dùng dây nhôm lõi thép bọc, ống chính 240mm2 dài 340mm/ ống nhánh 240 mm2 dài 200mm | Cái |  |  |  | 2023-11-29 11:22 | TB | admin
HH-45B-050 | Ống nối chữ T hợp kim nhôm dùng dây nhôm lõi thép bọc, ống chính 300mm2 dài 340mm/ ống nhánh 185 mm2 dài 200mm | Cái |  |  |  | 2023-11-29 11:22 | TB | admin
HH-45B-051 | Ống nối chữ T hợp kim nhôm dùng dây nhôm lõi thép bọc, ống chính 300mm2 dài 340mm/ ống nhánh 240 mm2 dài 200mm | Cái |  |  |  | 2023-11-29 11:22 | TB | admin
HH-45B-053 | Ống nối chữ T hợp kim nhôm, ống chính dùng dây nhôm lõi thép bọc 240mm2 dài 340mm/ ống nhánh dùng dây đồng bọc 150 mm2 dài 200mm | Cái |  |  |  | 2023-11-29 11:22 | TB | admin
HH-45B-054 | Ống nối chữ T hợp kim nhôm, ống chính dùng dây nhôm lõi thép bọc 240mm2 dài 340mm/ ống nhánh dùng dây đồng bọc 185 mm2 dài 200mm | Cái |  |  |  | 2023-11-29 11:22 | TB | admin
HH-45B-055 | Ống chưa dây tiếp địa AC 95 | Cái |  |  |  | 2023-11-29 11:22 | TB | admin
HH-45B-056 | Ống nối ON-ACSR 120mm2 (ống nhôm dài 520mm, ống sắt dài 150mm, đường kính trong 8mm) | Cái |  |  |  | 2023-11-29 11:22 | TB | admin
HH-50B-009 | Hộp 4 điện kế cơ, 1 pha - Compositer, loại lớn, boulon vis xi niken, kính thủy tinh dày 5mm | Cái |  |  |  | 2023-11-29 11:22 | TB | admin
HH-50B-010 | Hộp 4 điện kế cơ 1 pha - Compositer loại lớn, boulon vis xi niken | Cái |  |  |  | 2023-11-29 11:22 | TB | admin
HH-50B-011 | Hộp 1 điện kế cơ 1 pha composite, boulon vis xi niken, đỉnh có 1 lỗ cáp vào phi 23, đáy hộp có 2 lỗ cáp ra phi 15 | Cái |  |  |  | 2023-11-29 11:22 | TB | admin
HH-50B-012 | Hộp 1 điện kế cơ 3 pha composite, không thau phíp, boulon vis xi niken, đỉnh có 1 lỗ cáp vào phi 23, đáy hộp có 2 lỗ cáp ra phi 15 | Cái |  |  |  | 2023-11-29 11:22 | TB | admin
HH-50B-013 | Hộp 1 điện kế cơ, 3 pha - Compositer, boulon vis xi niken, có vách ngăn, kính thủy tinh dày 5mm, có kẹp cáp | Cái |  |  |  | 2023-11-29 11:22 | TB | admin
HH-50B-014 | Hộp 1 điện kế cơ, 1 pha - Compositer, boulon vis xi niken, có vách ngăn, nắp nhỏ mở lên, kính thủy tinh dày 5mm, có kẹp cáp | Cái |  |  |  | 2023-11-29 11:22 | TB | admin
HH-50B-015 | Hộp phân phối nhỏ 9 cực, thanh chống nắp, thanh pha bằng đồng lá, lắp 4 cosse ép Cu 50 boulon lục giác M8, 9 cosse ép Cu 25, in chữ | Cái |  |  |  | 2023-11-29 11:22 | TB | admin
HH-50B-016 | Ống nối chữ T dùng cho dây nhôm lõi thép, dây chính 95mm2, dây đồng bọc dây nhánh 95mm2 | Cái |  |  |  | 2023-11-29 11:22 | TB | admin
HH-50B-017 | Ống nối lèo, dây đồng, nhôm lõi thép 185-240 | Cái |  |  |  | 2023-11-29 11:22 | TB | admin
HH-50B-018 | Hộp 4 điện kế cơ 1 pha, loại lớn, boulon vis xi niken, thau 11x14 | Cái |  |  |  | 2023-11-29 11:22 | TB | admin
HH-50B-019 | Bộ cáp CV 6mm2 đấu nối hộp 4 lớn | Bộ |  |  |  | 2023-11-29 11:22 | TB | admin
HH-50B-020 | Bộ cáp CV 6mm2 đấu nối hộp 6 - Composite | Bộ |  |  |  | 2023-11-29 11:22 | TB | admin
HH-50B-021 | Hộp 1 điện kế 3 pha composite, không thau phíp, boulon khóa niêm chì bằng inox | Cái |  |  |  | 2023-11-29 11:22 | TB | admin
HH-50B-022 | Bộ nắp chụp lưỡi dao, bản cực của DS 3P 24kV 630A polymer OD 2 phương lắp trên 1 trụ | Cái |  |  |  | 2023-11-29 11:22 | TB | admin
HH-50B-023 | Bộ nắp chụp lưỡi dao, bản cực của DS 3P 24kV 630A sứ OD 2 phương lắp trên 1 trụ | Cái |  |  |  | 2023-11-29 11:22 | TB | admin
HH-40B-142 | Cosse ép Cu 50mm2-N dài 41mm chiều dài ép dây 15mm | Cái |  |  |  | 2023-11-29 11:22 | TB | admin
PA-50B-001 | Hộp 6 điện kế cơ 1 pha - Compositer, boulon vít xi niken, thau đầu vào 11 x 14 | Cái |  |  |  | 2023-11-29 11:22 | TB | admin
PA-50B-003 | Hộp 1 điện kế cơ 1 pha composite, boulon vit xi niken, đỉnh có 1 lỗ cáp vào phi 23, đáy hộp có 2 lỗ cáp ra phi 15 | Cái |  |  |  | 2023-11-29 11:22 | TB | admin
PA-50B-002 | Hộp 1 điện kế cơ 3 pha composite,không thau phíp, boulon vit xi niken, đỉnh có 1 lỗ cáp vào phi 23, đáy hộp có 2 lỗ cáp ra phi 15 | Cái |  |  |  | 2023-11-29 11:22 | TB | admin
HH-46A | ỐNG NỐI LÈO DÂY NHÔM LÕI THÉP (có Compound) | 0 | 0 | 0 |  | 2023-11-29 11:22 | TB | admin
HH-46A-001 | Ống nối OL-ACSR 35mm2 dài 130mm | Cái | 13300 | 13300 |  | 2023-11-29 11:22 | TB | admin
HH-46A-002 | Ống nối OL-ACSR 50mm2 dài 130 mm | Cái | 13800 | 13800 |  | 2023-11-29 11:22 | TB | admin
HH-46A-003 | Ống nối OL-ACSR 70mm2 dài 130mm | Cái | 15200 | 15200 |  | 2023-11-29 11:22 | TB | admin
HH-46A-004 | Ống nối OL-ACSR 95mm2 dài 180mm | Cái | 20500 | 20500 |  | 2023-11-29 11:22 | TB | admin
HH-46A-005 | Ống nối OL-ACSR 120mm2 dài 190mm | Cái | 23300 | 23300 |  | 2023-11-29 11:22 | TB | admin
HH-46A-006 | Ống nối OL-ACSR 150mm2 dài 190mm | Cái | 33400 | 33400 |  | 2023-11-29 11:22 | TB | admin
HH-46A-007 | Ống nối OL-ACSR 185mm2 dài 240mm | Cái | 44300 | 44300 |  | 2023-11-29 11:22 | TB | admin
HH-46A-008 | Ống nối OL-ACSR 240mm2 dài 240mm | Cái | 46800 | 46800 |  | 2023-11-29 11:22 | TB | admin
HH-46A-009 | Ống nối OL-ACSR 300mm2 dài 290mm | Cái | 55100 | 55100 |  | 2023-11-29 11:22 | TB | admin
HH-46A-010 | Ống nối OL-ACSR 400mm2 dài 290mm | Cái | 65700 | 65700 |  | 2023-11-29 11:22 | TB | admin
HH-46B | ỐNG NỐI LÈO DÂY NHÔM LÕI THÉP (có Compound) - PHÁT SINH | Cái | 0 | 0 |  | 2023-11-29 11:22 | TB | admin
HH-46B-001 | Ống nối OL-ACSR 35mm2 dài 150mm | Cái | 0 | 0 |  | 2023-11-29 11:22 | TB | admin
HH-46B-002 | Ống nối OL-ACSR 50mm2 dài 180mm | Cái | 14100 | 14100 |  | 2023-11-29 11:22 | TB | admin
HH-46B-003 | Ống nối OL-ACSR 95mm2 dài 235mm | Cái | 0 | 0 |  | 2023-11-29 11:22 | TB | admin
HH-46B-004 | Ống nối OL-ACSR 120mm2 dài 270mm | Cái | 0 | 0 |  | 2023-11-29 11:22 | TB | admin
HH-46B-005 | Ống nối OL-ACSR 150mm2 dài 270mm | Cái | 0 | 0 |  | 2023-11-29 11:22 | TB | admin
HH-46B-006 | Ống nối OL-ACSR 240mm2 dài 325mm | Cái | 0 | 0 |  | 2023-11-29 11:22 | TB | admin
HH-47A | GIÁP BUỘC, NÍU ( Polymer Alpha ) | 0 | 0 | 0 |  | 2023-11-29 11:22 | TB | admin
HH-47A-001 | Giáp níu dây trần ADG0840, dài 625mm, 8,38 ÷ 9,02mm (35mm2) | Sợi | 42100 | 42100 |  | 2023-11-29 11:22 | TB | admin
HH-47A-002 | Giáp níu dây trần ADG0940, dài 700mm, 9,40 ÷ 9,80mm (50mm2) | Sợi | 43600 | 43600 |  | 2023-11-29 11:22 | TB | admin
HH-47A-003 | Giáp níu dây trần ADG1135, dài 800mm, 11,35 ÷ 11,85mm (70mm2) | Sợi | 44500 | 44500 |  | 2023-11-29 11:22 | TB | admin
HH-47A-004 | Giáp níu dây trần ADG1350, dài 905mm, 13,32 ÷ 13,73mm (95mm2) | Sợi | 58800 | 58800 |  | 2023-11-29 11:22 | TB | admin
HH-47A-005 | Giáp níu dây trần ADG1470, dài 935mm, 14,68 ÷ 16,59mm (120mm2) | Sợi | 70000 | 70000 |  | 2023-11-29 11:22 | TB | admin
HH-47A-006 | Giáp níu dây trần ADG1660, dài 1040mm, 16,60 ÷ 18,77mm (150mm2) | Sợi | 81300 | 81300 |  | 2023-11-29 11:22 | TB | admin
HH-47A-007 | Giáp níu dây trần ADG1880, dài 1215mm, 18,80 ÷ 21,26mm (185mm2) | Sợi | 127400 | 127400 |  | 2023-11-29 11:22 | TB | admin
HH-47A-008 | Giáp níu dây trần ADG2130, dài 1330mm, 21,29 ÷ 24,05mm (240mm2) | Sợi | 161700 | 161700 |  | 2023-11-29 11:22 | TB | admin
HH-47A-009 | Giáp níu dây bọc ADG1660-BP, dài 1100mm, 15,1 ÷ 18,4mm (50mm2) | Sợi | 127400 | 127400 |  | 2023-11-29 11:22 | TB | admin
HH-47A-010 | Giáp níu dây bọc ADG1880-BP, dài 1200mm, 18,5 ÷ 21,6mm (70-95mm2) | Sợi | 156800 | 156800 |  | 2023-11-29 11:22 | TB | admin
HH-47A-011 | Giáp níu dây bọc ADG2130-BP, dài 1300mm, 21,3 ÷ 24,1mm (120-150mm2) | Sợi | 231300 | 231300 |  | 2023-11-29 11:22 | TB | admin
HH-47A-012 | Giáp níu dây bọc ADG2450-BP, dài 1390mm, 24,1 ÷ 28,1mm (185-240mm2) | Sợi | 255200 | 255200 |  | 2023-11-29 11:22 | TB | admin
HH-47A-013 | Giáp níu dây bọc ACD2260-TP, dài 1100mm, 20,1 ÷ 23,5mm (50mm2) | Sợi | 175700 | 175700 |  | 2023-11-29 11:22 | TB | admin
HH-47A-014 | Giáp níu dây bọc ACD2405-TP, dài 1180mm, 22,2 ÷ 25,6mm (70mm2) | Sợi | 205800 | 205800 |  | 2023-11-29 11:22 | TB | admin
HH-47A-015 | Giáp níu dây bọc ACD2555-TP, dài 1200mm, 24.0 ÷ 27,5mm (95mm2) | Sợi | 205800 | 205800 |  | 2023-11-29 11:22 | TB | admin
HH-47A-016 | Giáp níu dây bọc ACD2720-TP, dài 1240mm, 26,1 ÷ 28,9mm (120mm2) | Sợi | 245000 | 245000 |  | 2023-11-29 11:22 | TB | admin
HH-47A-017 | Giáp níu dây bọc ACD2895-TP, dài 1300mm, 27,6 ÷ 30,7mm (150mm2) | Sợi | 274400 | 274400 |  | 2023-11-29 11:22 | TB | admin
HH-47A-018 | Giáp níu dây bọc ACD3080-TP, dài 1350mm, 30,8 ÷ 33,7mm (185mm2) | Sợi | 284200 | 284200 |  | 2023-11-29 11:22 | TB | admin
HH-47A-019 | Giáp níu dây bọc ACD3485-TP, dài 1390mm, 33,8 ÷ 37,5mm (240mm2) | Sợi | 289100 | 289100 |  | 2023-11-29 11:22 | TB | admin
HH-47A-020 | Giáp níu dây bọc ACD3705-TP, dài 1485mm, 36,6 ÷ 39,7mm (300mm2) | Sợi | 294000 | 294000 |  | 2023-11-29 11:22 | TB | admin
HH-47A-021 | Giáp buộc đầu sứ đơn composite PTT1202-C, đường kính cáp 18,5 ÷ 23,4mm (35-50mm2) | Sợi | 23800 | 23800 |  | 2023-11-29 11:22 | TB | admin
HH-47A-022 | Giáp buộc đầu sứ đơn composite PTT1203-C, đường kính cáp 23,4 ÷ 27,9mm (70-95mm2) | Sợi | 27400 | 27400 |  | 2023-11-29 11:22 | TB | admin
HH-47A-023 | Giáp buộc đầu sứ đơn composite PTT1204-C, đường kính cáp 27,9 ÷ 30,9mm (120-150mm2) | Sợi | 28900 | 28900 |  | 2023-11-29 11:22 | TB | admin
HH-47A-024 | Giáp buộc đầu sứ đơn composite PTT1373-C, đường kính cáp 31 ÷ 37,5mm (185-240mm2) | Sợi | 38500 | 38500 |  | 2023-11-29 11:22 | TB | admin
HH-47A-025 | Giáp buộc đầu sứ đôi composite PDLT2175-C, đường kính cáp 18,5 ÷ 23,4mm (35-50mm2) | Bộ | 45200 | 45200 |  | 2023-11-29 11:22 | TB | admin
HH-47A-026 | Giáp buộc đầu sứ đôi composite PDLT2460-C, đường kính cáp 23,4 ÷ 27,9mm (70-95mm2) | Bộ | 47800 | 47800 |  | 2023-11-29 11:22 | TB | admin
HH-47A-027 | Giáp buộc đầu sứ đôi composite PDLT2785-C, đường kính cáp 27,9 ÷ 30,9mm (120-150mm2) | Bộ | 48700 | 48700 |  | 2023-11-29 11:22 | TB | admin
HH-47A-028 | Giáp buộc đầu sứ đôi composite PDLT3140-C, đường kính cáp 31,0 ÷ 37,5mm (185-240mm2) | Bộ | 59500 | 59500 |  | 2023-11-29 11:22 | TB | admin
HH-47A-029 | Giáp buộc cổ sứ đơn thẳng composite PST2202-C, đường kính cáp 18,5 ÷ 23,4mm (35-50mm2) | Sợi | 23500 | 23500 |  | 2023-11-29 11:22 | TB | admin
HH-47A-030 | Giáp buộc cổ sứ đơn thẳng composite PST2203-C, đường kính cáp 23,4 ÷ 27,9mm (70-95mm2) | Sợi | 25400 | 25400 |  | 2023-11-29 11:22 | TB | admin
HH-47A-031 | Giáp buộc cổ sứ đơn thẳng composite PST2204-C, đường kính cáp 27,9 ÷ 30,9mm (120-150mm2) | Sợi | 31900 | 31900 |  | 2023-11-29 11:22 | TB | admin
HH-47A-032 | Giáp buộc cổ sứ đơn thẳng composite PST2206-C, đường kính cáp 31 ÷ 37,5mm (185-240mm2) | Sợi | 39500 | 39500 |  | 2023-11-29 11:22 | TB | admin
HH-47A-033 | Giáp buộc cổ sứ đơn góc composite PSST2202-C, đường kính cáp 18,5 ÷ 23,4mm (35-50mm2) | Sợi | 25300 | 25300 |  | 2023-11-29 11:22 | TB | admin
HH-47A-034 | Giáp buộc cổ sứ đơn góc composite PSST2203-C, đường kính cáp 23,4 ÷ 27,9mm (70-95mm2) | Sợi | 30400 | 30400 |  | 2023-11-29 11:22 | TB | admin
HH-47A-035 | Giáp buộc cổ sứ đơn góc composite PSST2204-C, đường kính cáp 27,9 ÷ 30,9mm (120-150mm2) | Sợi | 33800 | 33800 |  | 2023-11-29 11:22 | TB | admin
HH-47A-036 | Giáp buộc cổ sứ đơn góc composite PSST2206-C, đường kính cáp 31 ÷ 37,5mm (185-240mm2) | Sợi | 43100 | 43100 |  | 2023-11-29 11:22 | TB | admin
HH-47A-037 | Giáp buộc cổ sứ đôi composite PDST2175-C, đường kính cáp 18,5 ÷ 23,4mm (35-50mm2) | Bộ | 68000 | 68000 |  | 2023-11-29 11:22 | TB | admin
HH-47A-038 | Giáp buộc cổ sứ đôi composite PDST2460-C, đường kính cáp 23,4 ÷ 27,9mm (70-95mm2) | Bộ | 72500 | 72500 |  | 2023-11-29 11:22 | TB | admin
HH-47A-039 | Giáp buộc cổ sứ đôi composite PDST2785-C, đường kính cáp 27,9 ÷ 30,9mm (120-150mm2) | Bộ | 78800 | 78800 |  | 2023-11-29 11:22 | TB | admin
HH-47A-040 | Giáp buộc cổ sứ đôi composite PDST3150-C, đường kính cáp 31,0 ÷ 37,5mm (185-240mm2) | Bộ | 82000 | 82000 |  | 2023-11-29 11:22 | TB | admin
HH-47A-041 | Giáp buộc đầu sứ đơn composite PTT1202-F, đường kính cáp 18,5 ÷ 23,4mm (35-50mm2) | Sợi | 27400 | 27400 |  | 2023-11-29 11:22 | TB | admin
HH-47A-042 | Giáp buộc đầu sứ đơn composite PTT1203-F, đường kính cáp 23,4 ÷ 27,9mm (70-95mm2) | Sợi | 27900 | 27900 |  | 2023-11-29 11:22 | TB | admin
HH-47A-043 | Giáp buộc đầu sứ đơn composite PTT1204-F, đường kính cáp 27,9 ÷ 30,9mm (120-150mm2) | Sợi | 33800 | 33800 |  | 2023-11-29 11:22 | TB | admin
HH-47A-044 | Giáp buộc đầu sứ đơn composite PTT1373-F, đường kính cáp 31 ÷ 37,5mm (185-240mm2) | Sợi | 39800 | 39800 |  | 2023-11-29 11:22 | TB | admin
HH-47A-045 | Giáp buộc đầu sứ đôi composite PDLT2175-F, đường kính cáp 18,5 ÷ 23,4mm (35-50mm2) | Bộ | 44200 | 44200 |  | 2023-11-29 11:22 | TB | admin
HH-47A-046 | Giáp buộc đầu sứ đôi composite PDLT2460-F, đường kính cáp 23,4 ÷ 27,9mm (70-95mm2) | Bộ | 46600 | 46600 |  | 2023-11-29 11:22 | TB | admin
HH-47A-047 | Giáp buộc đầu sứ đôi composite PDLT2785-F, đường kính cáp 27,9 ÷ 30,9mm (120-150mm2) | Bộ | 51900 | 51900 |  | 2023-11-29 11:22 | TB | admin
HH-47A-048 | Giáp buộc đầu sứ đôi composite PDLT3140-F, đường kính cáp 31,0 ÷ 37,5mm (185-240mm2) | Bộ | 57100 | 57100 |  | 2023-11-29 11:22 | TB | admin
HH-47A-049 | Giáp buộc cổ sứ đơn thẳng composite PST2202-F, đường kính cáp 18,5 ÷ 23,4mm (35-50mm2) | Sợi | 31900 | 31900 |  | 2023-11-29 11:22 | TB | admin
HH-47A-050 | Giáp buộc cổ sứ đơn thẳng composite PST2203-F, đường kính cáp 23,4 ÷ 27,9mm (70-95mm2) | Sợi | 43700 | 43700 |  | 2023-11-29 11:22 | TB | admin
HH-47A-051 | Giáp buộc cổ sứ đơn thẳng composite PST2204-F, đường kính cáp 27,9 ÷ 30,9mm (120-150mm2) | Sợi | 44200 | 44200 |  | 2023-11-29 11:22 | TB | admin
HH-47A-052 | Giáp buộc cổ sứ đơn thẳng composite PST2206-F, đường kính cáp 31 ÷ 37,5mm (185-240mm2) | Sợi | 54200 | 54200 |  | 2023-11-29 11:22 | TB | admin
HH-47A-053 | Giáp buộc cổ sứ đơn góc composite PSST2202-F, đường kính cáp 18,5 ÷ 23,4mm ( 35-50mm2) | Sợi | 41700 | 41700 |  | 2023-11-29 11:22 | TB | admin
HH-47A-054 | Giáp buộc cổ sứ đơn góc composite PSST2203-F, đường kính cáp 23,4 ÷ 27,9mm ( 70-95mm2) | Sợi | 42100 | 42100 |  | 2023-11-29 11:22 | TB | admin
HH-47A-055 | Giáp buộc cổ sứ đơn góc composite PSST2204-F, đường kính cáp 27,9 ÷ 30,9mm ( 120-150mm2) | Sợi | 42700 | 42700 |  | 2023-11-29 11:22 | TB | admin
HH-47A-056 | Giáp buộc cổ sứ đơn góc composite PSST2206-F, đường kính cáp 31 ÷ 37,5mm ( 185-240mm2) | Sợi | 44200 | 44200 |  | 2023-11-29 11:22 | TB | admin
HH-47A-057 | Giáp buộc cổ sứ đôi composite PDST2175-F, đường kính cáp 18,5 ÷ 23,4mm (35-50mm2) | Bộ | 61200 | 61200 |  | 2023-11-29 11:22 | TB | admin
HH-47A-058 | Giáp buộc cổ sứ đôi composite PDST2460-F, đường kính cáp 23,4 ÷ 27,9mm (70-95mm2) | Bộ | 65600 | 65600 |  | 2023-11-29 11:22 | TB | admin
HH-47A-059 | Giáp buộc cổ sứ đôi composite PDST2785-F, đường kính cáp 27,9 ÷ 30,9mm (120-150mm2) | Bộ | 78200 | 78200 |  | 2023-11-29 11:22 | TB | admin
HH-47A-060 | Giáp buộc cổ sứ đôi composite PDST3150-F, đường kính cáp 31,0 ÷ 37,5mm (185-240mm2) | Bộ | 80700 | 80700 |  | 2023-11-29 11:22 | TB | admin
HH-47A-061 | Giáp buộc đầu sứ đơn composite PTT 1202SC-C, đường kính cáp 18.5 - 23.4mm (35-50mm2), bán dẫn | Sợi | 61200 | 61200 |  | 2023-11-29 11:22 | TB | admin
HH-47A-062 | Giáp buộc đầu sứ đơn composite PTT 1203SC-C, đường kính cáp 23.4 - 27.9mm (70-95mm2), bán dẫn | Sợi | 69800 | 69800 |  | 2023-11-29 11:22 | TB | admin
HH-47A-063 | Giáp buộc đầu sứ đơn composite PTT 1204SC-C, đường kính cáp 27.9 - 30.9mm (120-150mm2) , bán dẫn | Sợi | 76200 | 76200 |  | 2023-11-29 11:22 | TB | admin
HH-47A-064 | Giáp buộc đầu sứ đơn composite PTT 1373SC-C, đường kính cáp 31 - 37.5mm (185-240mm2), bán dẫn | Sợi | 76400 | 76400 |  | 2023-11-29 11:22 | TB | admin
HH-47A-065 | Giáp buộc đầu sứ đôi composite PDLT 2175SC-C, đường kính cáp 18.5 - 23.4mm (35-50mm2), bán dẫn | Bộ | 76800 | 76800 |  | 2023-11-29 11:22 | TB | admin
HH-47A-066 | Giáp buộc đầu sứ đôi composite PDLT 2460SC-C, đường kính cáp 23.4 - 27.9mm (70-95mm2), bán dẫn | Bộ | 77400 | 77400 |  | 2023-11-29 11:22 | TB | admin
HH-47A-067 | Giáp buộc đầu sứ đôi composite PDLT 2785SC-C, đường kính cáp 27.9 - 30.9mm (120-150mm2), bán dẫn | Bộ | 77900 | 77900 |  | 2023-11-29 11:22 | TB | admin
HH-47A-068 | Giáp buộc đầu sứ đôi composite PDLT 3140SC-C, đường kính cáp 31.0 - 37.5mm (185-240mm2), bán dẫn | Bộ | 78400 | 78400 |  | 2023-11-29 11:22 | TB | admin
HH-47A-069 | Giáp buộc cổ sứ đơn thẳng composite PST 2202SC-C, đường kính cáp 18.5 - 23.4mm (35 -50mm2), bán dẫn | Sợi | 78500 | 78500 |  | 2023-11-29 11:22 | TB | admin
HH-47A-070 | Giáp buộc cổ sứ đơn thẳng composite PST 2203SC-C, đường kính cáp 23.4 - 27.9mm (70 -95mm2), bán dẫn | Sợi | 80100 | 80100 |  | 2023-11-29 11:22 | TB | admin
HH-47A-071 | Giáp buộc cổ sứ đơn thẳng composite PST 2204SC-C, đường kính cáp 27.9 - 30.9mm (120 -150mm2), bán dẫn | Sợi | 80900 | 80900 |  | 2023-11-29 11:22 | TB | admin
HH-47A-072 | Giáp buộc cổ sứ đơn thẳng composite PST 2206SC-C, đường kính cáp 31 - 37.5mm (185 -240mm2), bán dẫn | Sợi | 81500 | 81500 |  | 2023-11-29 11:22 | TB | admin
HH-47A-073 | Giáp buộc cổ sứ đơn góc composite PSST 2202SC-C, đường kính cáp 18.5 - 23.4mm (35 - 50mm2), bán dẫn | Sợi | 78500 | 78500 |  | 2023-11-29 11:22 | TB | admin
HH-47A-074 | Giáp buộc cổ sứ đơn góc composite PSST 2203SC-C, đường kính cáp 23.4 - 27.9mm (70 - 95mm2), bán dẫn | Sợi | 80100 | 80100 |  | 2023-11-29 11:22 | TB | admin
HH-47A-075 | Giáp buộc cổ sứ đơn góc composite PSST 2204SC-C, đường kính cáp 27.9 - 30.9mm (120 - 150mm2), bán dẫn | Sợi | 80900 | 80900 |  | 2023-11-29 11:22 | TB | admin
HH-47A-076 | Giáp buộc cổ sứ đơn góc composite PSST 2206SC-C, đường kính cáp 31 - 37.5mm (185 -240mm2), bán dẫn | Sợi | 81500 | 81500 |  | 2023-11-29 11:22 | TB | admin
HH-47A-077 | Giáp buộc cổ sứ đôi composite PDST 2175SC-C, đường kính cáp 18.5 - 23.4mm (35- 50mm2), bán dẫn | Bộ | 83100 | 83100 |  | 2023-11-29 11:22 | TB | admin
HH-47A-078 | Giáp buộc cổ sứ đôi composite PDST 2460SC-C, đường kính cáp 23.4 - 27.9mm (70 -95mm2), bán dẫn | Bộ | 83800 | 83800 |  | 2023-11-29 11:22 | TB | admin
HH-47A-079 | Giáp buộc cổ sứ đôi composite PDST 2785SC-C, đường kính cáp 27.9 - 30.9mm (120 -150mm2), bán dẫn | Bộ | 85100 | 85100 |  | 2023-11-29 11:22 | TB | admin
HH-47A-080 | Giáp buộc cổ sứ đôi composite PDST 3150SC-C, đường kính cáp 31.0- 37.5mm (185 -240mm2), bán dẫn | Bộ | 86500 | 86500 |  | 2023-11-29 11:22 | TB | admin
HH-47A-081 | Giáp buộc đầu sứ đơn composite PTT 1202SC-F, đường kính cáp 18.5 - 23.4mm (35-50mm2), bán dẫn | Sợi | 79300 | 79300 |  | 2023-11-29 11:22 | TB | admin
HH-47A-082 | Giáp buộc đầu sứ đơn composite PTT 1203SC-F, đường kính cáp 23.4 - 27.9mm (70-95mm2), bán dẫn | Sợi | 79800 | 79800 |  | 2023-11-29 11:22 | TB | admin
HH-47A-083 | Giáp buộc đầu sứ đơn composite PTT 1204SC-F, đường kính cáp 27.9 - 30.9mm (120-150mm2) , bán dẫn | Sợi | 80500 | 80500 |  | 2023-11-29 11:22 | TB | admin
HH-47A-084 | Giáp buộc đầu sứ đơn composite PTT 1373SC-F, đường kính cáp 31 - 37.5mm (185-240mm2), bán dẫn | Sợi | 80600 | 80600 |  | 2023-11-29 11:22 | TB | admin
HH-47A-085 | Giáp buộc đầu sứ đôi composite PDLT 2175SC-F, đường kính cáp 18.5 - 23.4mm (35-50mm2), bán dẫn | Bộ | 80800 | 80800 |  | 2023-11-29 11:22 | TB | admin
HH-47A-086 | Giáp buộc đầu sứ đôi composite PDLT 2460SC-F, đường kính cáp 23.4 - 27.9mm (70-95mm2), bán dẫn | Bộ | 81300 | 81300 |  | 2023-11-29 11:22 | TB | admin
HH-47A-087 | Giáp buộc đầu sứ đôi composite PDLT 2785SC-F, đường kính cáp 27.9 - 30.9mm (120-150mm2), bán dẫn | Bộ | 82300 | 82300 |  | 2023-11-29 11:22 | TB | admin
HH-47A-088 | Giáp buộc đầu sứ đôi composite PDLT 3140SC-F, đường kính cáp 31.0 - 37.5mm (185-240mm2), bán dẫn | Bộ | 84100 | 84100 |  | 2023-11-29 11:22 | TB | admin
HH-47A-089 | Giáp buộc cổ sứ đơn thẳng composite PST 2202SC-F, đường kính cáp 18.5 - 23.4 mm (35 -50mm2), bán dẫn | Sợi | 75700 | 75700 |  | 2023-11-29 11:22 | TB | admin
HH-47A-090 | Giáp buộc cổ sứ đơn thẳng composite PST 2203SC-F, đường kính cáp 23.4 - 27.9mm (70 -95mm2), bán dẫn | Sợi | 78400 | 78400 |  | 2023-11-29 11:22 | TB | admin
HH-47A-091 | Giáp buộc cổ sứ đơn thẳng composite PST 2204SC-F, đường kính cáp 27.9 - 30.9mm (120 -150mm2), bán dẫn | Sợi | 79700 | 79700 |  | 2023-11-29 11:22 | TB | admin
HH-47A-092 | Giáp buộc cổ sứ đơn thẳng composite PST 2206SC-F, đường kính cáp 31 - 37.5mm (185 -240mm2), bán dẫn | Sợi | 80400 | 80400 |  | 2023-11-29 11:22 | TB | admin
HH-47A-093 | Giáp buộc cổ sứ đơn góc composite PSST 2202SC-F, đường kính cáp 18.5 - 23.4mm (35 - 50mm2), bán dẫn | Sợi | 66700 | 66700 |  | 2023-11-29 11:22 | TB | admin
HH-47A-094 | Giáp buộc cổ sứ đơn góc composite PSST 2203SC-F, đường kính cáp 23.4 - 27.9mm (70 - 95mm2), bán dẫn | Sợi | 68000 | 68000 |  | 2023-11-29 11:22 | TB | admin
HH-47A-095 | Giáp buộc cổ sứ đơn góc composite PSST 2204SC-F, đường kính cáp 27.9 - 30.9mm (120 - 150mm2), bán dẫn | Sợi | 70600 | 70600 |  | 2023-11-29 11:22 | TB | admin
HH-47A-096 | Giáp buộc cổ sứ đơn góc composite PSST 2206SC-F, đường kính cáp 31 - 37.5mm (185 -240mm2), bán dẫn | Sợi | 75700 | 75700 |  | 2023-11-29 11:22 | TB | admin
HH-47A-097 | Giáp buộc cổ sứ đôi composite PDST 2175SC-F, đường kính cáp 18.5 - 23.4mm (35- 50mm2), bán dẫn | Bộ | 80300 | 80300 |  | 2023-11-29 11:22 | TB | admin
HH-47A-098 | Giáp buộc cổ sứ đôi composite PDST 2460SC-F, đường kính cáp 23.4 - 27.9mm (70 -95mm2), bán dẫn | Bộ | 80500 | 80500 |  | 2023-11-29 11:22 | TB | admin
HH-47A-099 | Giáp buộc cổ sứ đôi composite PDST 2785SC-F, đường kính cáp 27.9 - 30.9mm (120 -150mm2), bán dẫn | Bộ | 82000 | 82000 |  | 2023-11-29 11:22 | TB | admin
HH-47A-100 | Giáp buộc cổ sứ đôi composite PDST 3150SC-F, đường kính cáp 31.0- 37.5mm (185 -240mm2), bán dẫn | Bộ | 84800 | 84800 |  | 2023-11-29 11:22 | TB | admin
HH-47A-101 | Giáp buộc lõi thép SDLT 2175-F dùng cho dây bọc các điện đường kinh dây dẫn 18,5-23,4mm | Sợi | 45900 | 45900 |  | 2023-11-29 11:22 | TB | admin
HH-47A-102 | Giáp buộc lõi thép SDLT 2460-F dùng cho dây bọc các điện đường kinh dây dẫn 23,4-27,9mm | Sợi | 50900 | 50900 |  | 2023-11-29 11:22 | TB | admin
HH-47A-103 | Giáp buộc lõi thép SDLT 2785-F dùng cho dây bọc các điện đường kinh dây dẫn 27,9-30,9mm | Sợi | 56400 | 56400 |  | 2023-11-29 11:22 | TB | admin
HH-47A-104 | Giáp buộc lõi thép SDLT 3140-F dùng cho dây bọc các điện đường kinh dây dẫn 30,9-37,5mm | Sợi | 66400 | 66400 |  | 2023-11-29 11:22 | TB | admin
HH-47B | GIÁP BUỘC, NÍU ( Polymer Alpha ) - PHÁT SINH | Cái | 0 | 0 |  | 2023-11-29 11:22 | TB | admin
HH-47B-005 | Giáp buộc đầu sứ đơn composite PTT1373-C, đường kính cáp 31 ÷ 37,5mm, cổ sứ Ø42-Ø44mm ( 185-240mm2) | Sợi | 46900 | 46900 |  | 2023-11-29 11:22 | TB | admin
HH-47B-006 | Giáp buộc đầu sứ đơn composite PTT1202-C, đường kính cáp 18,5 ÷ 23,4mm, cổ sứ Ø42-Ø44mm ( 35-50mm2) | Sợi | 35700 | 35700 |  | 2023-11-29 11:22 | TB | admin
HH-47B-007 | Giáp buộc đầu sứ đơn composite PTT1203-C, đường kính cáp 23,4 ÷ 27,9mm, cổ sứ Ø42-Ø44mm ( 70-95mm2) | Sợi | 38700 | 38700 |  | 2023-11-29 11:22 | TB | admin
HH-47B-008 | Giáp buộc đầu sứ đôi composite PDLT2785-C, đường kính cáp 27,9 ÷ 30,9mm, cổ sứ Ø42-Ø44mm ( 120-150mm2) | Bộ | 68300 | 68300 |  | 2023-11-29 11:22 | TB | admin
HH-47B-009 | Giáp buộc đầu sứ đôi composite PDLT3140-C, đường kính cáp 31,0 ÷ 37,5mm, cổ sứ Ø42-Ø44mm ( 185-240mm2 | Bộ | 72400 | 72400 |  | 2023-11-29 11:22 | TB | admin
HH-47B-010 | Giáp buộc đầu sứ đơn composite PTT1204-C, đường kính cáp 27,9 ÷ 30,9mm, cổ sứ Ø42-Ø44mm ( 120-150mm2) | Sợi | 40800 | 40800 |  | 2023-11-29 11:22 | TB | admin
HH-47B-011 | Giáp buộc cổ sứ đôi composite PDST3150-C, đường kính cáp 31,0 ÷ 37,5mm, cổ sứ Ø42-Ø44mm (185-240mm2) | Bộ | 87700 | 87700 |  | 2023-11-29 11:22 | TB | admin
HH-47B-012 | Giáp buộc cổ sứ đôi composite PDST2175-C, đường kính cáp 18,5 ÷ 23,4mm, cổ sứ Ø42-Ø44mm (35-50mm2) | Bộ | 71300 | 71300 |  | 2023-11-29 11:22 | TB | admin
HH-47B-013 | Giáp buộc cổ sứ đôi composite PDST2460-C, đường kính cáp 23,4 ÷ 27,9mm, cổ sứ Ø42-Ø44mm (70-95mm2) | Bộ | 75400 | 75400 |  | 2023-11-29 11:22 | TB | admin
HH-48A | TRANG CỤ AN TOÀN VÀ THI CÔNG | 0 | 0 | 0 |  | 2023-11-29 11:22 | TB | admin
HH-48A-001 | Sào tiếp địa 2.4 mét | Bộ | 4744200 | 4744200 |  | 2023-11-29 11:22 | TB | admin
HH-48A-002 | Sào thao tác trung thế dài 4.8 mét | Cây | 3532900 | 3532900 |  | 2023-11-29 11:22 | TB | admin
HH-48A-003 | Đầu tiếp địa cố định hạ thế IPC, cách điện dày 1-3mm, 50-120mm2 | Cái | 142400 | 142400 |  | 2023-11-29 11:22 | TB | admin
HH-48A-004 | Đầu tiếp địa cố định hạ thế IPC, cách điện dày 1-3mm, 150-300mm2 | Cái | 155600 | 155600 |  | 2023-11-29 11:22 | TB | admin
HH-48A-005 | Đầu tiếp địa cố định hạ thế IPC, dùng chung nối bọc cách điện | Bộ | 111000 | 111000 |  | 2023-11-29 11:22 | TB | admin
HH-48A-006 | Dây tiếp địa lưu động hạ thế cho cáp ABC dài 1m | Bộ | 2944900 | 2944900 |  | 2023-11-29 11:22 | TB | admin
HH-48A-007 | Tiếp địa lưu động sử dụng cho MCCB | Bộ | 1493900 | 1493900 |  | 2023-11-29 11:22 | TB | admin
HH-48A-008 | Sào tiếp địa lưu động hạ thế, 4 đầu kẹp 240mm2, dây dài 0.5m | Bộ | 1998600 | 1998600 |  | 2023-11-29 11:22 | TB | admin
HH-48A-009 | Dây tiếp địa lưu động trung thế 3x2m+1x3m (25mm2) | Bộ | 1555900 | 1555900 |  | 2023-11-29 11:22 | TB | admin
HH-48A-010 | Dây tiếp địa lưu động trung thế 3x2m+1x10m (25mm2) | Bộ | 2559100 | 2559100 |  | 2023-11-29 11:22 | TB | admin
HH-48A-011 | Dây tiếp địa lưu động trung thế 3x2m+1x14m (25mm2) | Bộ | 3022000 | 3022000 |  | 2023-11-29 11:22 | TB | admin
HH-48A-012 | Dây tiếp địa lưu động trung thế 3x2m+1x20m (25mm2) | Bộ | 3729400 | 3729400 |  | 2023-11-29 11:22 | TB | admin
HH-48A-013 | Dây tiếp địa lưu động trung thế 3x2m+1x20m (50mm2) | Bộ | 4758100 | 4758100 |  | 2023-11-29 11:22 | TB | admin
HH-48B | TRANG CỤ AN TOÀN VÀ THI CÔNG - PHÁT SINH | Cái | 0 | 0 |  | 2023-11-29 11:22 | TB | admin
HH-48B-001 | Tiếp địa lưu động hạ thế 4 X 0.5m dây trần | Bộ | 0 | 0 |  | 2023-11-29 11:22 | TB | admin
HH-48B-002 | Tiếp địa lưu động trung thế Auto Clamp + giá đỡ | Bộ | 0 | 0 |  | 2023-11-29 11:22 | TB | admin
HH-49B | NHÓM HÀNG LẺ PHÁT SINH | Cái | 0 | 0 |  | 2023-11-29 11:22 | TB | admin
HH-49B-001 | Phí lắp đặt | Cái |  |  |  | 2023-11-29 11:22 | TB | admin
HH-49B-002 | Phí bôi compound | Cái |  |  |  | 2023-11-29 11:22 | TB | admin
HH-49B-003 | Phí in chữ | Cái |  |  |  | 2023-11-29 11:22 | TB | admin
HH-49B-004 | Phí sửa chữa | Cái |  |  |  | 2023-11-29 11:22 | TB | admin
HH-49B-005 | Ốc xiết cáp Cu 2/0, 67.5mm2 | Cái | 20000 | 20000 |  | 2023-11-29 11:22 | TB | admin
HH-49B-006 | Ốc xiết cáp Cu 350MCM - 185mm2 | Cái | 0 | 0 |  | 2023-11-29 11:22 | TB | admin
HH-49B-007 | Ốc xiết cáp Cu 600-800MCM | Cái | 0 | 0 |  | 2023-11-29 11:22 | TB | admin
HH-49B-008 | Ốc xiết cáp Cu-Al 22mm2 | Cái | 0 | 0 |  | 2023-11-29 11:22 | TB | admin
HH-49B-009 | Ốc xiết cáp Cu-Al 38mm2 | Cái | 0 | 0 |  | 2023-11-29 11:22 | TB | admin
HH-49B-010 | Ốc xiết cáp Cu-Al 3/0-4/0, 250MCM | Cái | 0 | 0 |  | 2023-11-29 11:22 | TB | admin
HH-49B-011 | Ốc xiết cáp Cu-Al 350MCM | Cái | 0 | 0 |  | 2023-11-29 11:22 | TB | admin
HH-49B-012 | Kẹp đỡ dây yên ngựa 38-150mm2 | Cái | 58000 | 58000 |  | 2023-11-29 11:22 | TB | admin
HH-49B-013 | Móc treo chữ U (loại nhỏ) | Cái | 0 | 0 |  | 2023-11-29 11:22 | TB | admin
HH-49B-014 | Móc treo chữ U (loại lớn) | Cái | 0 | 0 |  | 2023-11-29 11:22 | TB | admin
HH-49B-015 | Móc đơn cáp ABC (móc chữ A) | Cái | 0 | 0 |  | 2023-11-29 11:22 | TB | admin
HH-49B-016 | Mắc nối đơn 70 | Cái | 40000 | 40000 |  | 2023-11-29 11:22 | TB | admin
HH-49B-017 | Vòng treo đầu tròn 70 | Cái | 20000 | 20000 |  | 2023-11-29 11:22 | TB | admin
HH-49B-018 | Bulon móc 16 X 300 | Cái | 0 | 0 |  | 2023-11-29 11:22 | TB | admin
HH-49B-019 | Bulon móc 16 X 350 | Cái | 0 | 0 |  | 2023-11-29 11:22 | TB | admin
HH-49B-020 | Bulon xoắn 12 X 60 | Cái | 0 | 0 |  | 2023-11-29 11:22 | TB | admin
HH-49B-021 | Tấm inox 0,3mm x 400mm x 800mm (304) | Tấm | 67925 | 67925 |  | 2023-11-29 11:22 | TB | admin
HH-49B-022 | Kẹp chia dây hạ thế | Cái | 0 | 0 |  | 2023-11-29 11:22 | TB | admin
HH-49B-023 | Thanh tiếp địa lưu động hình chữ L (phi 10, dài 25cm, nhúng kẽm) | Cái | 0 | 0 |  | 2023-11-29 11:22 | TB | admin
HH-49B-024 | Ống chữa dây tưa ACSR 95mm2 chiều dài 260mm | Ống | 14500 | 14500 |  | 2023-11-29 11:22 | TB | admin
HH-49B-025 | Ống chữa dây tưa ACSR 120mm2 chiều dài 280mm | Ống | 15500 | 15500 |  | 2023-11-29 11:22 | TB | admin
HH-49B-026 | Cosse ty 14 | Cái | 0 | 0 |  | 2023-11-29 11:22 | TB | admin
HH-49B-027 | Cosse ty 20 | Cái | 0 | 0 |  | 2023-11-29 11:22 | TB | admin
HH-49B-028 | Die U 240 | Bộ | 0 | 0 |  | 2023-11-29 11:22 | TB | admin
HH-49B-029 | Die U 241 | Bộ | 0 | 0 |  | 2023-11-29 11:22 | TB | admin
HH-49B-030 | Die U 242 | Bộ | 0 | 0 |  | 2023-11-29 11:22 | TB | admin
HH-49B-031 | Die U 243 | Bộ | 0 | 0 |  | 2023-11-29 11:22 | TB | admin
HH-49B-032 | Die U 248 | Bộ | 0 | 0 |  | 2023-11-29 11:22 | TB | admin
HH-49B-033 | Die U 249 | Bộ | 0 | 0 |  | 2023-11-29 11:22 | TB | admin
HH-49B-034 | Die U 250 | Bộ | 0 | 0 |  | 2023-11-29 11:22 | TB | admin
HH-49B-035 | Die U 251 | Bộ | 0 | 0 |  | 2023-11-29 11:22 | TB | admin
HH-49B-036 | Die U 252 | Bộ | 0 | 0 |  | 2023-11-29 11:22 | TB | admin
HH-49B-037 | Die U 253 | Bộ | 0 | 0 |  | 2023-11-29 11:22 | TB | admin
HH-49B-038 | Die U 316 | Bộ | 0 | 0 |  | 2023-11-29 11:22 | TB | admin
HH-49B-039 | Die U 317 | Bộ | 0 | 0 |  | 2023-11-29 11:22 | TB | admin
HH-49B-040 | Die U 262 | Bộ | 0 | 0 |  | 2023-11-29 11:22 | TB | admin
HH-49B-041 | Khóa 13 nối bọc | Cái | 0 | 0 |  | 2023-11-29 11:22 | TB | admin
HH-49B-042 | Khóa 17 nối bọc | Cái | 0 | 0 |  | 2023-11-29 11:22 | TB | admin
HH-49B-043 | Mặt kính thủy tinh 3 X 108 X 118 hộp 1,2,4 công tơ | Cái | 4000 | 4000 |  | 2023-11-29 11:22 | TB | admin
HH-49B-044 | Mặt kính thủy tinh 3 X 131 X 171 nắp đậy điện kế 3 pha - composite | Cái | 4000 | 4000 |  | 2023-11-29 11:22 | TB | admin
HH-49B-045 | 0 | 0 | 0 | 0 |  | 2023-11-29 11:22 | TB | admin
HH-49B-046 | 0 | 0 | 0 | 0 |  | 2023-11-29 11:22 | TB | admin
HH-49B-047 | 0 | 0 | 0 | 0 |  | 2023-11-29 11:22 | TB | admin
HH-49B-048 | Tem điện kế | Cái | 3500 | 3500 |  | 2023-11-29 11:22 | TB | admin
HH-49B-049 | Ống chữa dây tưa ACSR 185mm2 chiều dài 300mm | Cái | 26675 | 26675 |  | 2023-11-29 11:22 | TB | admin
HH-49B-050 | Ống chữa dây tưa ACSR 240mm2 chiều dài 320mm | Cái | 31622 | 31622 |  | 2023-11-29 11:22 | TB | admin
HH-49B-055 | Dây đồng bện bản cực dưới DS mở ngang | Cái | 310000 | 310000 |  | 2023-11-29 11:22 | TB | admin
HH-49B-102 | Ống chữa dây tưa ACSR 150mm2 chiều dài 280mm | Cái | 24200 | 24200 |  | 2023-11-29 11:22 | TB | admin
HH-49B-103 | Bọc lót chốt bi 16 của chuỗi treo | Cái | 2700 | 2700 |  | 2023-11-29 11:22 | TB | admin
HH-49B-105 | Kẹp định vị cáp điện | Cái | 26400 | 26400 |  | 2023-11-29 11:22 | TB | admin
HH-49B-106 | Ống chữa dây tưa ACSR 50mm2 chiều dài 240mm | Cái | 8500 | 8500 |  | 2023-11-29 11:22 | TB | admin
HH-49B-107 | Ống chữa dây tưa ACSR 70mm2 chiều dài 240mm | Cái | 11200 | 11200 |  | 2023-11-29 11:22 | TB | admin
HH-50B | 0 | 0 | 0 | 0 |  | 2023-11-29 11:22 | TB | admin
HH-50B-001 | Hộp 1 điện kế cơ, 3 pha - Compositer, kính thuỷ tinh dày 3,8 mm, kẹp cố định cáp, thau 13 x 18, boulon vít xiết cáp bằng inox, 2 lỗ luồn cáp vào ra phi 28, ốc xiết cáp bằng nhựa, boulon vis xi niken, năm sản xuất | Cái | 230000 | 230000 |  | 2023-11-29 11:22 | TB | admin
HH-50B-002 | Cosse ép Cu 95mm2 - N dài 109mm, lỗ phi 13, bản cực dày 8mm, chiều dài ép dây 70mm, bề dày ống đồng 4mm | Cái | 81600 | 81600 |  | 2023-11-29 11:22 | TB | admin
HH-50B-003 | Giáp níu ACD2895, FC ( Dây bọc 5.5mm, 150 ) | Sợi | 196000 | 196000 |  | 2023-11-29 11:22 | TB | admin
HH-50B-004 | Nối bọc IPC 240 , tiếp địa | Cái | 203800 | 203800 |  | 2023-11-29 11:22 | TB | admin
HH-50B-005 | Hộp phân phối 9 lắp hộp cầu chì 125A | Cái | 298800 | 298800 |  | 2023-11-29 11:22 | TB | admin
HH-50B-006 | Nắp chụp LA màu xám | Cái | 28200 | 28200 |  | 2023-11-29 11:22 | TB | admin
HH-23B-041 | Hộp phân phối nhỏ 9 MCB, boulon vis xi niken, có thanh chống, thanh trung tính lắp boulon vít thau | Cái |  |  |  | 2023-11-29 11:22 | TB | admin
HH-28B-015 | Dây đai inox 20x0,7mm, dài 2 mét | Sợi |  |  |  | 2023-11-29 11:22 | TB | admin
HH-49B-056 | Ống nối dây thép TK-50mm2 | Cái |  |  |  | 2023-11-29 11:22 | TB | admin
HH-10B-042 | CT 24KV 20-40/5A CCX 0.5 - 15VA - Loại khô TPHCM | Cái |  |  |  | 2023-11-29 11:22 | TB | admin
HH-10B-044 | CT 24KV 30-60/5A CCX 0.5 - 15VA - Loại khô TPHCM | Cái |  |  |  | 2023-11-29 11:22 | TB | admin
HH-10B-046 | CT 24KV 75-150/5A CCX 0.5 - 15VA - Loại khô TPHCM | Cái |  |  |  | 2023-11-29 11:22 | TB | admin
HH-10B-045 | CT 24KV 50-100/5A CCX 0.5 - 15VA - Loại khô TPHCM | Cái |  |  |  | 2023-11-29 11:22 | TB | admin
HH-40B-132 | Cosse ép Cu 70mm2-N dài 74mm chiều dài ép dây 40mm (lỗ phi 8, bản cực dày 6mm) | Cái |  |  |  | 2023-11-29 11:22 | TB | admin
HH-40B-133 | Cosse ép Cu 120mm2-N dài 114mm chiều dài ép dây 70mm2( lỗ phi 10, bản cực 8mm) | Cái |  |  |  | 2023-11-29 11:22 | TB | admin
HH-40B-137 | Cosse ép Cu 240mm2-2N, 1 lỗ tròn phi 15, 1 lỗ ovan (15x35), dài 172mm, chiều dài ép dây 70mm, bản cực 8mm | Cái |  |  |  | 2023-11-29 11:22 | TB | admin
HH-27B-083 | Nắp che thau đầu vào hộp 4 công tơ kèm boulon | Cái |  |  |  | 2023-11-29 11:22 | TB | admin
HH-27B-085 | Hộp 4 điện kế cơ, 1 pha - Compositer (loại lớn, boulon vis xi niken) - Lỗ luồn cáp vào Ø29mm kèm nắp bịt - thau đầu vào lắp được cáp đồng 35mm2 | Cái |  |  |  | 2023-11-29 11:22 | TB | admin
HH-18B-013 | Móc treo cáp ABC 4 X 120mm2, thanh thép dày 4mm | Cái |  |  |  | 2023-11-29 11:22 | TB | admin
HH-50B-007 | Bộ thau đấu nối hộp 4 công tơ 1 pha composite | Bộ |  |  |  | 2023-11-29 11:22 | TB | admin
HH-50B-008 | Đầu jack cái bộ jack nối công nghiệp | Cái |  |  |  | 2023-11-29 11:22 | TB | admin
HH-05B-012 | DS 1 pha 630A-24Kv-150Kv BIL, OD, Sứ (kiểu FCO) | Bộ |  |  |  | 2023-11-29 11:22 | TB | admin
HH-23B-044 | Hộp phân phối nhỏ 9 cực, thanh chống nắp, thanh pha bằng đồng lá lắp 3 cosse ép 50, 1 thanh trung tính lắp 1 cosse ép 50 ở giữa, 9cosse ép 25, boulon vít thau 6 x 20, in chữ | Cái |  |  |  | 2023-11-29 11:22 | TB | admin
HH-03B-013 | Thiết bị nối tắt LBFCO dài 280mm | Cái |  |  |  | 2023-11-29 11:22 | TB | admin
HH-23B-043 | Hộp phân phối nhỏ 6 cực, thanh chống nắp, thanh pha bằng đồng lá lắp 3 cosse ép 50, 1 thanh trung tính lắp 1 cosse ép 50 ở giữa, 6cosse ép 25, boulon vít thau 6 x 20, in chữ | Cái |  |  |  | 2023-11-29 11:22 | TB | admin
HH-18B-016 | Kẹp ngừng ABC 4 x (50-150)mm2 dài 410 mm, thanh thép dày 4mm, không khoan lỗ ovan, lắp boulon 14 x 50 | Cái |  |  |  | 2023-11-29 11:22 | TB | admin
HH-23B-045 | Hộp phân phối 6 cực loại nhỏ, có thanh pha bằng đồng lá, lắp 4 cosse ép Cu 50, boulon inox lục giác M8 được thiết kế chống xoay, 9 cosse ép Cu25 boulon vis inox | Cái |  |  |  | 2023-11-29 11:22 | TB | admin
HH-26B-008 | Phíp 10x40x120 | Cái |  |  |  | 2023-11-29 11:22 | TB | admin
HH-40B-135 | Cosse ép Cu 240mm2-2N dài 172mm chiều dài ép dây 70mm (lỗ phi 13, bản cực 8 mm) | Cái |  |  |  | 2023-11-29 11:22 | TB | admin
HH-40B-136 | Cosse ép Cu 300mm2-2N dài 175mm chiều dài ép dây 70mm (lỗ phi 13, bản cực 8 mm) | Cái |  |  |  | 2023-11-29 11:22 | TB | admin
HH-41B-012 | Ống nối ON-CU 25mm2, dài 80mm (gờ chặn 2 đầu) | Cái |  |  |  | 2023-11-29 11:22 | TB | admin
HH-49B-119 | Tấm inox 0,3mmx500mmx800mm ( 304 ) | Tấm |  |  |  | 2023-11-29 11:22 | TB | admin
HH-40B-140 | Cosse ép Cu 50mm2-N dài 98mm chiều dài ép dây 70mm (lỗ phi 12, bản cực 6mm) | Cái |  |  |  | 2023-11-29 11:22 | TB | admin
HH-40B-139 | Cosse ép Cu 95mm2-N dài 95mm chiều dài ép dây 50mm (lỗ phi 12.5, bản cực 5mm) | Cái |  |  |  | 2023-11-29 11:22 | TB | admin
HH-45B-052 | Ống nối chữ T, hợp kim nhôm dùng dây nhôm lõi thép bọc 95mm2 dài 250mm/ ống nhánh dùng dây đồng bọc 95mm2 dài 200mm |  |  |  |  | 2023-11-29 11:22 | TB | admin
HH-46B-008 | Ống nối lèo trung áp dây đồng bọc 95mm2/dây nhôm bọc 70 mm2, tổng chiều dài khoảng 250-300mm |  |  |  |  | 2023-11-29 11:22 | TB | admin
HH-46B-009 | Ống nối lèo trung áp dây đồng bọc 150mm2/dây nhôm bọc 70 mm2, tổng chiều dài khoảng 250-300mm |  |  |  |  | 2023-11-29 11:22 | TB | admin
HH-46B-010 | Ống nối lèo trung áp dây đồng bọc 150mm2/dây nhôm bọc 120 mm2, tổng chiều dài khoảng 250-300mm |  |  |  |  | 2023-11-29 11:22 | TB | admin
HH-46B-011 | Ống nối lèo trung áp dây đồng bọc 150mm2/dây nhôm bọc 185 mm2, tổng chiều dài khoảng 250-300mm |  |  |  |  | 2023-11-29 11:22 | TB | admin
HH-46B-012 | Ống nối lèo trung áp dây đồng bọc 185mm2/dây nhôm bọc 185 mm2, tổng chiều dài khoảng 250-300mm |  |  |  |  | 2023-11-29 11:22 | TB | admin
HH-46B-013 | Ống nối lèo trung áp dây đồng bọc 150mm2/dây nhôm lõi thép bọc 95 mm2, tổng chiều dài khoảng 250-300mm |  |  |  |  | 2023-11-29 11:22 | TB | admin
HH-46B-014 | Ống nối lèo trung áp dây đồng bọc 150mm2/dây nhôm lõi thép bọc 240 mm2, tổng chiều dài khoảng 250-300mm |  |  |  |  | 2023-11-29 11:22 | TB | admin
HH-46B-015 | Ống nối lèo trung áp dây đồng bọc 185mm2/dây nhôm lõi thép bọc 240 mm2, tổng chiều dài khoảng 250-300mm |  |  |  |  | 2023-11-29 11:22 | TB | admin
HH-46B-007 | Ống nối lèo dây nhôm lõi thép bọc 185/95 mm2, tổng chiều dài khoảng 250-300mm |  |  |  |  | 2023-11-29 11:22 | TB | admin
PA-18A | PHỤ KIỆN TREO CÁP ABC | Cái | 0 | 0 |  | 2023-11-29 11:22 | TB | admin
PA-18A-001 | Móc treo cáp ABC 4 x 25 mm2 | Cái | 9800 | 9800 |  | 2023-11-29 11:22 | TB | admin
PA-18A-002 | Móc treo cáp ABC 4 x 35 mm2 | Cái | 11000 | 11000 |  | 2023-11-29 11:22 | TB | admin
PA-18A-003 | Móc treo cáp ABC 4 x 50 mm2 | Cái | 11200 | 11200 |  | 2023-11-29 11:22 | TB | admin
PA-18A-004 | Móc treo cáp ABC 4 x 70 mm2 | Cái | 12200 | 12200 |  | 2023-11-29 11:22 | TB | admin
PA-18A-005 | Móc treo cáp ABC 4 x 95 mm2 | Cái | 12500 | 12500 |  | 2023-11-29 11:22 | TB | admin
PA-18A-006 | Móc treo cáp ABC 4 x 120 mm2 | Cái | 15700 | 15700 |  | 2023-11-29 11:22 | TB | admin
PA-18A-007 | Móc treo cáp ABC 4 x 150 mm2 | Cái | 17200 | 17200 |  | 2023-11-29 11:22 | TB | admin
PA-18A-008 | Kẹp ngừng cáp ABC 2 x 50 mm2 | Cái | 26200 | 26200 |  | 2023-11-29 11:22 | TB | admin
PA-18A-009 | Kẹp ngừng cáp ABC 2 x 70 mm2 | Cái | 26300 | 26300 |  | 2023-11-29 11:22 | TB | admin
PA-18A-010 | Kẹp ngừng cáp ABC 2 x 90mm2 | Cái | 26900 | 26900 |  | 2023-11-29 11:22 | TB | admin
PA-18A-011 | Kẹp ngừng ABC 2 x (6 - 35)mm2 | Cái | 7400 | 7400 |  | 2023-11-29 11:22 | TB | admin
PA-18A-012 | Kẹp ngừng ABC 4 x (11-50)mm2 | Cái | 23300 | 23300 |  | 2023-11-29 11:22 | TB | admin
PA-18A-013 | Kẹp ngừng ABC 4 x (50-95)mm2 | Cái | 30300 | 30300 |  | 2023-11-29 11:22 | TB | admin
PA-18A-014 | Kẹp ngừng ABC 4 x (50-120)mm2 | Cái | 40100 | 40100 |  | 2023-11-29 11:22 | TB | admin
PA-18A-015 | Kẹp ngừng ABC 4 x (50-150)mm2 | Cái | 47500 | 47500 |  | 2023-11-29 11:22 | TB | admin
PA-18A-016 | Kẹp ngừng ABC 4 x (50 - 95)mm2,( thanh thép dầy 4mm) | Cái | 36400 | 36400 |  | 2023-11-29 11:22 | TB | admin
PA-18A-017 | Kẹp ngừng cáp ABC 4 x (11-50)mm2 (thanh thép dầy 4mm, không khoan lỗ ovan) | Cái | 36400 | 36400 |  | 2023-11-29 11:22 | TB | admin
PA-18A-018 | Kẹp ngừng cáp ABC 4 x (50-95)mm2 (thanh thép dày 4mm, không khoan lỗ ovan) | Cái | 44900 | 44900 |  | 2023-11-29 11:22 | TB | admin
PA-19A | NỐI BỌC CÁCH ĐIỆN | Cái | 0 | 0 |  | 2023-11-29 11:22 | TB | admin
PA-19A-001 | Nối bọc IPC 16 - 95, vỏ cách điện dày 1 - 3 mm, 4 - 16 / 16 - 95, 1 bu lông M8 nhựa | Cái | 18600 | 18600 |  | 2023-11-29 11:22 | TB | admin
PA-19A-002 | Nối bọc IPC 35 - 95, vỏ cách điện dày 1 - 3 mm, 6 - 35 / 16 - 95, 1 bu lông M8 nhựa | Cái | 21800 | 21800 |  | 2023-11-29 11:22 | TB | admin
PA-19A-003 | Nối bọc IPC 70 - 95, vỏ cách điện dày 1 - 3 mm, 6 - 70 / 25 - 95, 1 bu lông M10 nhựa | Cái | 26100 | 26100 |  | 2023-11-29 11:22 | TB | admin
PA-19A-004 | Nối bọc IPC 95 - 95, vỏ cách điện dày 1 - 3 mm, 6 - 95 / 25 - 95, 2 bu lông M8 nhựa | Cái | 40200 | 40200 |  | 2023-11-29 11:22 | TB | admin
PA-19A-005 | Nối bọc IPC 120 - 120, vỏ cách điện dày 1 - 3 mm, 6 - 120 /25 - 120, 2 bu lông M8 nhựa | Cái | 42400 | 42400 |  | 2023-11-29 11:22 | TB | admin
PA-19A-006 | Nối bọc IPC 150 - 185, vỏ cách điện dày 1 - 3 mm, 6 - 150 /50 - 185, 2 bu lông M8 nhựa | Cái | 61600 | 61600 |  | 2023-11-29 11:22 | TB | admin
PA-19A-007 | Nối bọc IPC 150 - 240, vỏ cách điện dày 1 - 3 mm, 50 - 150 / 95 - 240, 2 bu lông M10 nhựa | Cái | 98700 | 98700 |  | 2023-11-29 11:22 | TB | admin
PA-19A-008 | Nối bọc IPC 300 - 300, vỏ cách điện dày 1 - 3 mm, 50 - 300 / 50 - 300, 2 bu lông M10 nhựa | Cái | 109900 | 109900 |  | 2023-11-29 11:22 | TB | admin
PA-19A-009 | Nối bọc IPC 16 - 95, vỏ cách điện dày 1 - 3 mm, 4 - 16 / 16 - 95, 1 bu lông M8 nhôm | Cái | 20500 | 20500 |  | 2023-11-29 11:22 | TB | admin
PA-19A-010 | Nối bọc IPC 35 - 95, vỏ cách điện dày 1 - 3 mm, 6 - 35 / 16 - 95, 1 bu lông M8 nhôm | Cái | 23700 | 23700 |  | 2023-11-29 11:22 | TB | admin
PA-19A-011 | Nối bọc IPC 70 - 95, vỏ cách điện dày 1 - 3 mm, 6 - 70 / 25 - 95, 1 bu lông M10 nhôm | Cái | 31700 | 31700 |  | 2023-11-29 11:22 | TB | admin
PA-19A-012 | Nối bọc IPC 95 - 95, vỏ cách điện dày 1 - 3 mm, 6 - 95 / 25 - 95, 2 bu lông M8 nhôm | Cái | 42900 | 42900 |  | 2023-11-29 11:22 | TB | admin
PA-19A-013 | Nối bọc IPC 120 - 120, vỏ cách điện dày 1 - 3 mm, 6 - 120 /25 - 120, 2 bu lông M8 nhôm | Cái | 45900 | 45900 |  | 2023-11-29 11:22 | TB | admin
PA-19A-014 | Nối bọc IPC 150 - 185, vỏ cách điện dày 1 - 3 mm, 6 - 150 /50 - 185, 2 bu lông M8 nhôm | Cái | 64300 | 64300 |  | 2023-11-29 11:22 | TB | admin
PA-19A-015 | Nối bọc IPC 150 - 240, vỏ cách điện dày 1 - 3 mm, 50 - 150 / 95 - 240, 2 bu lông M10 nhôm | Cái | 109900 | 109900 |  | 2023-11-29 11:22 | TB | admin
PA-19A-016 | Nối bọc IPC 300 - 300, vỏ cách điện dày 1 - 3 mm, 50 - 300 / 50 - 300, 2 bu lông M10 nhôm | Cái | 120100 | 120100 |  | 2023-11-29 11:22 | TB | admin
PA-19A-017 | Nối bọc MV IPC 70 - 95, vỏ cách điện dày 3 - 7 mm, 35 - 70 / 35 - 95, 2 bu lông M10 thép | Cái | 204800 | 204800 |  | 2023-11-29 11:22 | TB | admin
PA-19A-018 | Nối bọc MV IPC 95 - 120, vỏ cách điện dày 3 - 7 mm, 70 - 95 / 95 - 120, 2 bu lông M10 thép | Cái | 223400 | 223400 |  | 2023-11-29 11:22 | TB | admin
PA-19A-019 | Nối bọc MV IPC 120 - 120, vỏ cách điện dày 3 - 7 mm, 35 - 120 / 35 - 120, 2 bu lông M10 thép | Cái | 237500 | 237500 |  | 2023-11-29 11:22 | TB | admin
PA-19A-020 | Nối bọc MV IPC 185 - 185, vỏ cách điện dày 3 - 7 mm, 50 - 185 / 50 - 185, 2 bu lông M10 thép | Cái | 255100 | 255100 |  | 2023-11-29 11:22 | TB | admin
PA-19A-021 | Nối bọc MV IPC 70 - 240, vỏ cách điện dày 3 - 7 mm, 25 - 70 / 120 - 240, 2 bu lông M10 thép | Cái | 311900 | 311900 |  | 2023-11-29 11:22 | TB | admin
PA-19A-022 | Nối bọc MV IPC 185 - 300, vỏ cách điện dày 3 - 7 mm, 120 - 185 / 185 - 300, 2 bu lông M10 thép | Cái | 316100 | 316100 |  | 2023-11-29 11:22 | TB | admin
PA-19A-023 | Nối bọc MV IPC 240 - 240, vỏ cách điện dày 3 - 7 mm, 95 - 240 / 95 - 240, 2 bu lông M10 thép | Cái | 319000 | 319000 |  | 2023-11-29 11:22 | TB | admin
PA-19A-024 | Nối bọc MV IPC 95-95, vỏ cách điện dày 7-12 mm, 50 - 95 / 50 - 95, 2 bu lông M10 thép | Cái | 330100 | 330100 |  | 2023-11-29 11:22 | TB | admin
PA-19A-025 | Nối bọc MV IPC 70 - 120, vỏ cách điện dày 7-12 mm, 50 - 70 / 95 - 120, 2 bu lông M10 thép | Cái | 335400 | 335400 |  | 2023-11-29 11:22 | TB | admin
PA-19A-026 | Nối bọc MV IPC 95 - 185, vỏ cách điện dày 7-12 mm, 70 - 95 / 120 - 185, 2 bu lông M10 thép | Cái | 340400 | 340400 |  | 2023-11-29 11:22 | TB | admin
PA-19A-027 | Nối bọc MV IPC 95-300, vỏ cách điện dày 7 12 mm, 70 - 95 / 120 - 300, 2 bu lông M10 thép | Cái | 351900 | 351900 |  | 2023-11-29 11:22 | TB | admin
PA-19A-028 | Nối bọc MV IPC 120-300, vỏ cách điện dày 7 12 mm, 95 - 120 / 185 - 300, 2 bu lông M10 thép | Cái | 367800 | 367800 |  | 2023-11-29 11:22 | TB | admin
PA-19A-029 | Nối bọc MV IPC 300 - 300, vỏ cách điện dày 7 12 mm, 120 - 300 / 120 - 300, 2 bu lông M10 thép | Cái | 330600 | 330600 |  | 2023-11-29 11:22 | TB | admin
PA-19A-030 | Nắp bịt đầu cáp 6 - 35, vỏ cách điện dày 1 - 3 mm, (màu đen) | Cái | 900 | 900 |  | 2023-11-29 11:22 | TB | admin
PA-19A-031 | Nắp bịt đầu cáp 6 - 35, vỏ cách điện dày 1 - 3 mm, (màu xanh) | Cái | 900 | 900 |  | 2023-11-29 11:22 | TB | admin
PA-19A-032 | Nắp bịt đầu cáp 6 - 35, vỏ cách điện dày 1 - 3 mm, (màu đỏ) | Cái | 900 | 900 |  | 2023-11-29 11:22 | TB | admin
PA-19A-033 | Nắp bịt đầu cáp 6 - 35, vỏ cách điện dày 1 - 3 mm, (màu vàng) | Cái | 900 | 900 |  | 2023-11-29 11:22 | TB | admin
PA-19A-034 | Nắp bịt đầu cáp 35 - 95, vỏ cách điện dày 1 - 3 mm, (màu đen) | Cái | 1000 | 1000 |  | 2023-11-29 11:22 | TB | admin
PA-19A-035 | Nắp bịt đầu cáp 35 - 95, vỏ cách điện dày 1 - 3 mm, (màu xanh) | Cái | 1000 | 1000 |  | 2023-11-29 11:22 | TB | admin
PA-19A-036 | Nắp bịt đầu cáp 35 - 95, vỏ cách điện dày 1 - 3 mm, (màu đỏ) | Cái | 1000 | 1000 |  | 2023-11-29 11:22 | TB | admin
PA-19A-037 | Nắp bịt đầu cáp 35 - 95, vỏ cách điện dày 1 - 3 mm, (màu vàng) | Cái | 1000 | 1000 |  | 2023-11-29 11:22 | TB | admin
PA-19A-038 | Nắp bịt đầu cáp 25 - 95, vỏ cách điện dày 1 - 3 mm, (màu đen) | Cái | 1000 | 1000 |  | 2023-11-29 11:22 | TB | admin
PA-19A-039 | Nắp bịt đầu cáp 25 - 95, vỏ cách điện dày 1 - 3 mm, (màu xanh) | Cái | 1000 | 1000 |  | 2023-11-29 11:22 | TB | admin
PA-19A-040 | Nắp bịt đầu cáp 25 - 95, vỏ cách điện dày 1 - 3 mm, (màu đỏ) | Cái | 1000 | 1000 |  | 2023-11-29 11:22 | TB | admin
PA-19A-041 | Nắp bịt đầu cáp 25 - 95, vỏ cách điện dày 1 - 3 mm, (màu vàng) | Cái | 1000 | 1000 |  | 2023-11-29 11:22 | TB | admin
PA-19A-042 | Nắp bịt đầu cáp 120 - 150, vỏ cách điện dày 1 - 3 mm, (màu đen) | Cái | 1000 | 1000 |  | 2023-11-29 11:22 | TB | admin
PA-19A-043 | Nắp bịt đầu cáp 120 - 150, vỏ cách điện dày 1 - 3 mm, (màu xanh) | Cái | 1000 | 1000 |  | 2023-11-29 11:22 | TB | admin
PA-19A-044 | Nắp bịt đầu cáp 120 - 150, vỏ cách điện dày 1 - 3 mm, (màu đỏ) | Cái | 1000 | 1000 |  | 2023-11-29 11:22 | TB | admin
PA-19A-045 | Nắp bịt đầu cáp 120 - 150, vỏ cách điện dày 1 - 3 mm, (màu vàng) | Cái | 1000 | 1000 |  | 2023-11-29 11:22 | TB | admin
PA-20A | PHỤ KIỆN TRUNG THẾ CHO CÁP BỌC | Cái | 0 | 0 |  | 2023-11-29 11:22 | TB | admin
PA-20A-001 | Mỏ phóng sắt | Cái | 12400 | 12400 |  | 2023-11-29 11:22 | TB | admin
PA-20A-002 | Bar tiếp địa nhôm | Cái | 50800 | 50800 |  | 2023-11-29 11:22 | TB | admin
PA-20A-003 | Kẹp đấu rẽ TA-CDB 86 34G28 - 35mm2 | Cái | 146800 | 146800 |  | 2023-11-29 11:22 | TB | admin
PA-20A-004 | Kẹp đấu rẽ TA-CDB 86 54G28 - 50mm2 | Cái | 162400 | 162400 |  | 2023-11-29 11:22 | TB | admin
PA-20A-005 | Kẹp đấu rẽ TA-CDB 86 75G28 - 70mm2 | Cái | 170600 | 170600 |  | 2023-11-29 11:22 | TB | admin
PA-20A-006 | Kẹp đấu rẽ TA-CDB 86 93G28 - 95mm2 | Cái | 175800 | 175800 |  | 2023-11-29 11:22 | TB | admin
PA-20A-007 | Kẹp đấu rẽ TA-CDB 86 117G28 - 120mm2 | Cái | 179800 | 179800 |  | 2023-11-29 11:22 | TB | admin
PA-20A-008 | Kẹp đấu rẽ TA-CDB 86 148G28 - 150mm2 | Cái | 204600 | 204600 |  | 2023-11-29 11:22 | TB | admin
PA-20A-009 | Kẹp đấu rẽ TA-CDB 86 182G28 - 185mm2 | Cái | 216100 | 216100 |  | 2023-11-29 11:22 | TB | admin
PA-20A-010 | Kẹp đấu rẽ TA-CDB 86 228G28 - 240mm2 | Cái | 265600 | 265600 |  | 2023-11-29 11:22 | TB | admin
PA-20A-011 | Kẹp đấu rẽ TA-CDB 86 288G28 - 300mm2 | Cái | 291600 | 291600 |  | 2023-11-29 11:22 | TB | admin
PA-20A-012 | Khóa néo TA-AB 34G28 - 35mm2 | Cái | 294700 | 294700 |  | 2023-11-29 11:22 | TB | admin
PA-20A-013 | Khóa néo TA-AB 54G28 - 50mm2 | Cái | 301900 | 301900 |  | 2023-11-29 11:22 | TB | admin
PA-20A-014 | Khóa néo TA-AB 75G28 - 70mm2 | Cái | 306100 | 306100 |  | 2023-11-29 11:22 | TB | admin
PA-20A-015 | Khóa néo TA-AB 93G28 - 95mm2 | Cái | 315400 | 315400 |  | 2023-11-29 11:22 | TB | admin
PA-20A-016 | Khóa néo TA-AB 117G28 - 120mm2 | Cái | 320500 | 320500 |  | 2023-11-29 11:22 | TB | admin
PA-20A-017 | Khóa néo TA-AB 148G28 - 150mm2 | Cái | 346300 | 346300 |  | 2023-11-29 11:22 | TB | admin
PA-20A-018 | Khóa néo TA-AB 182G28 - 185mm2 | Cái | 369000 | 369000 |  | 2023-11-29 11:22 | TB | admin
PA-20A-019 | Khóa néo TA-AB 228G28 - 240mm2 | Cái | 369000 | 369000 |  | 2023-11-29 11:22 | TB | admin
PA-20A-020 | Khóa néo TA-AB 288G28 - 300mm2 | Cái | 506600 | 506600 |  | 2023-11-29 11:22 | TB | admin
PA-21A | ỐNG NỐI CÁCH ĐIỆN | Cái | 0 | 0 |  | 2023-11-29 11:22 | TB | admin
PA-21A-001 | Ống nối MJPT 10 - 10 | Cái | 9300 | 9300 |  | 2023-11-29 11:22 | TB | admin
PA-21A-002 | Ống nối MJPT 10 - 16 | Cái | 9300 | 9300 |  | 2023-11-29 11:22 | TB | admin
PA-21A-003 | Ống nối MJPT 16 - 16 | Cái | 9300 | 9300 |  | 2023-11-29 11:22 | TB | admin
PA-21A-004 | Ống nối MJPT 25 - 25 | Cái | 9300 | 9300 |  | 2023-11-29 11:22 | TB | admin
PA-21A-005 | Ống nối MJPT 25 - 35 | Cái | 9300 | 9300 |  | 2023-11-29 11:22 | TB | admin
PA-21A-006 | Ống nối MJPT 35 - 35 | Cái | 9300 | 9300 |  | 2023-11-29 11:22 | TB | admin
PA-21A-007 | Ống nối MJPT 50 -50 | Cái | 13500 | 13500 |  | 2023-11-29 11:22 | TB | admin
PA-21A-008 | Ống nối MJPT 70 - 70 | Cái | 13900 | 13900 |  | 2023-11-29 11:22 | TB | admin
PA-21A-009 | Ống nối MJPT 95 - 95 | Cái | 14400 | 14400 |  | 2023-11-29 11:22 | TB | admin
PA-21A-010 | Ống nối MJPT 120 - 120 | Cái | 19600 | 19600 |  | 2023-11-29 11:22 | TB | admin
PA-21A-011 | Ống nối MJPT 150 - 150 | Cái | 19600 | 19600 |  | 2023-11-29 11:22 | TB | admin
PA-21A-012 | Ống nối MJPT 185 - 185 | Cái | 21000 | 21000 |  | 2023-11-29 11:22 | TB | admin
PA-22A | 0 | 0 | 0 | 0 |  | 2023-11-29 11:22 | TB | admin
PA-23A | HỘP PHÂN PHỐI, HỘP CHIA DÂY | Cái | 0 | 0 |  | 2023-11-29 11:22 | TB | admin
PA-23A-001 | Hộp phân phối nhỏ không phụ kiện | Cái | 104300 | 104300 |  | 2023-11-29 11:22 | TB | admin
PA-23A-002 | Hộp phân phối nhỏ 6 MCB (boulon vis xi niken) | Cái | 195500 | 195500 |  | 2023-11-29 11:22 | TB | admin
PA-23A-003 | Hộp phân phối nhỏ 9 MCB (boulon vis xi niken) | Cái | 226000 | 226000 |  | 2023-11-29 11:22 | TB | admin
PA-23A-004 | Hộp phân phối nhỏ 6 MCB (boulon vis inox) | Cái | 205800 | 205800 |  | 2023-11-29 11:22 | TB | admin
PA-23A-005 | Hộp phân phối nhỏ 9 MCB (boulon vis inox) | Cái | 242100 | 242100 |  | 2023-11-29 11:22 | TB | admin
PA-23A-006 | Hộp chia dây 6 cực (boulon vis xi niken) | Cái | 242100 | 242100 |  | 2023-11-29 11:22 | TB | admin
PA-23A-007 | Hộp chia dây 9 cực (boulon vis xi niken) | Cái | 242100 | 242100 |  | 2023-11-29 11:22 | TB | admin
PA-23A-008 | Hộp chia dây 12 cực (boulon vis xi niken, thau 4 x 20) | Cái | 253200 | 253200 |  | 2023-11-29 11:22 | TB | admin
PA-23A-009 | Hộp phân phối 12 cực loại lớn (bass 2 đai) | Cái | 312800 | 312800 |  | 2023-11-29 11:22 | TB | admin
PA-23A-010 | Hộp chia dây 6 cực (boulon vis inox) | Cái | 285900 | 285900 |  | 2023-11-29 11:22 | TB | admin
PA-23A-011 | Hộp chia dây 9 cực (boulon vis inox) | Cái | 282100 | 282100 |  | 2023-11-29 11:22 | TB | admin
PA-23A-012 | Hộp chia dây 12 cực (boulon vis inox, thau 4 x 20) | Cái | 281200 | 281200 |  | 2023-11-29 11:22 | TB | admin
PA-23A-013 | Hộp chia dây 12 cực (boulon vis inox, thau 11 x 14) | Cái | 332400 | 332400 |  | 2023-11-29 11:22 | TB | admin
PA-23A-014 | Tấm mica che thanh pha | Cái | 11700 | 11700 |  | 2023-11-29 11:22 | TB | admin
PA-24A | PHỤ KIỆN CÁP NGẦM TRUNG THẾ ( Polymer Alpha ) | Cái | 0 | 0 |  | 2023-11-29 11:22 | TB | admin
PA-24A-001 | Băng keo cách điện 9 mét | Cuộn | 115000 | 115000 |  | 2023-11-29 11:22 | TB | admin
PA-24A-002 | Băng keo cách điện 11 mét | Cuộn | 127100 | 127100 |  | 2023-11-29 11:22 | TB | admin
PA-24A-003 | Đầu ra cáp ngầm 3P, 24Kv, 35 - 50mm2, indoor | Bộ | 0 | 0 |  | 2023-11-29 11:22 | TB | admin
PA-24A-004 | Đầu ra cáp ngầm 3P, 24Kv, 70 - 120mm2, indoor | Bộ | 0 | 0 |  | 2023-11-29 11:22 | TB | admin
PA-24A-005 | Đầu ra cáp ngầm 3P, 24Kv, 150 - 240mm2, indoor | Bộ | 0 | 0 |  | 2023-11-29 11:22 | TB | admin
PA-24A-006 | Đầu ra cáp ngầm 3P, 24Kv, 300 - 400mm2, indoor | Bộ | 0 | 0 |  | 2023-11-29 11:22 | TB | admin
PA-24A-007 | Đầu ra cáp ngầm 3P, 24Kv, 35 - 50mm2, outdoor | Bộ | 0 | 0 |  | 2023-11-29 11:22 | TB | admin
PA-24A-008 | Đầu ra cáp ngầm 3P, 24Kv, 70 - 120mm2, outdoor | Bộ | 0 | 0 |  | 2023-11-29 11:22 | TB | admin
PA-24A-009 | Đầu ra cáp ngầm 3P, 24Kv, 150 - 240mm2, outdoor | Bộ | 0 | 0 |  | 2023-11-29 11:22 | TB | admin
PA-24A-010 | Đầu ra cáp ngầm 3P, 24Kv, 300 - 400mm2, outdoor | Bộ | 0 | 0 |  | 2023-11-29 11:22 | TB | admin
PA-24A-011 | Hộp nối cáp ngầm 3P, 24Kv, 35 - 50mm2 | Bộ | 0 | 0 |  | 2023-11-29 11:22 | TB | admin
PA-24A-012 | Hộp nối cáp ngầm 3P, 24Kv, 70 - 120mm2 | Bộ | 0 | 0 |  | 2023-11-29 11:22 | TB | admin
PA-24A-013 | Hộp nối cáp ngầm 3P, 24Kv, 150 - 240mm2 | Bộ | 0 | 0 |  | 2023-11-29 11:22 | TB | admin
PA-24A-014 | Hộp nối cáp ngầm 3P, 24Kv, 300 - 400mm2 | Bộ | 0 | 0 |  | 2023-11-29 11:22 | TB | admin
PA-25A | HỘP ĐIỆN KẾ NHỰA PVC | Cái | 0 | 0 |  | 2023-11-29 11:22 | TB | admin
PA-25A-001 | Nắp đậy điện kế 2 dây | Cái | 48400 | 48400 |  | 2023-11-29 11:22 | TB | admin
PA-25A-002 | Bảng đơn gắn điện kế 2 dây | Cái | 28900 | 28900 |  | 2023-11-29 11:22 | TB | admin
PA-25A-003 | Bảng đôi gắn điện kế 2 dây - ngắn | Cái | 38300 | 38300 |  | 2023-11-29 11:22 | TB | admin
PA-25A-004 | Bảng đôi gắn điện kế 2 dây - dài. | Cái | 46100 | 46100 |  | 2023-11-29 11:22 | TB | admin
PA-25A-005 | Đế sau bảng đôi gắn điện kế 2 dây - ngắn | Cái | 18800 | 18800 |  | 2023-11-29 11:22 | TB | admin
PA-25A-006 | Đế sau bảng đôi gắn điện kế 2 dây - dài | Cái | 21300 | 21300 |  | 2023-11-29 11:22 | TB | admin
PA-25A-007 | Bảng gắn MCB 2 dây | Cái | 20500 | 20500 |  | 2023-11-29 11:22 | TB | admin
PA-25A-008 | Nắp đậy điện kế 3 dây - kính thủy | Cái | 75000 | 75000 |  | 2023-11-29 11:22 | TB | admin
PA-25A-009 | Bảng đơn gắn điện kế 3 dây | Cái | 47900 | 47900 |  | 2023-11-29 11:22 | TB | admin
PA-25A-010 | Bảng gắn MCB 3 dây | Cái | 41000 | 41000 |  | 2023-11-29 11:22 | TB | admin
PA-26A | HỘP ĐIỆN KẾ NHỰA UPVC - KHÔNG PHỤ KIỆN | Cái | 0 | 0 |  | 2023-11-29 11:22 | TB | admin
PA-26A-001 | Hộp 1 điện kế 1P- UPVC, điện kế điện tử (boulon vis xi niken) | Cái | 121000 | 121000 |  | 2023-11-29 11:22 | TB | admin
PA-26A-002 | Hộp 2 điện kế 1P- UPVC, điện kế điện tử (boulon vis xi niken) | Cái | 245800 | 245800 |  | 2023-11-29 11:22 | TB | admin
PA-26A-003 | Hộp 4 điện kế 1P- UPVC, điện kế điện tử (boulon vis xi niken) | Cái | 404100 | 404100 |  | 2023-11-29 11:22 | TB | admin
PA-26A-004 | Hộp 1 điện kế 1P- UPVC, điện kế điện tử (boulon vis inox) | Cái | 122900 | 122900 |  | 2023-11-29 11:22 | TB | admin
PA-26A-005 | Hộp 2 điện kế 1P- UPVC, điện kế điện tử (boulon vis inox) | Cái | 258800 | 258800 |  | 2023-11-29 11:22 | TB | admin
PA-26A-006 | Hộp 4 điện kế 1P- UPVC, điện kế điện tử (boulon vis inox) | Cái | 424500 | 424500 |  | 2023-11-29 11:22 | TB | admin
PA-26A-007 | Hộp 1 điện kế 1P- UPVC, điện kế cơ (boulon vis xi niken) | Cái | 128500 | 128500 |  | 2023-11-29 11:22 | TB | admin
PA-26A-008 | Hộp 2 điện kế 1P- UPVC, điện kế cơ (boulon vis xi niken) | Cái | 271900 | 271900 |  | 2023-11-29 11:22 | TB | admin
PA-26A-009 | Hộp 4 điện kế 1P- UPVC, điện kế cơ (boulon vis xi niken) | Cái | 435700 | 435700 |  | 2023-11-29 11:22 | TB | admin
PA-26A-010 | Hộp 1 điện kế 1P- UPVC, điện kế cơ (boulon vis inox) | Cái | 130300 | 130300 |  | 2023-11-29 11:22 | TB | admin
PA-26A-011 | Hộp 2 điện kế 1P- UPVC, điện kế cơ (boulon vis inox) | Cái | 284000 | 284000 |  | 2023-11-29 11:22 | TB | admin
PA-26A-012 | Hộp 4 điện kế 1P- UPVC, điện kế cơ (boulon vis inox) | Cái | 474800 | 474800 |  | 2023-11-29 11:22 | TB | admin
PA-26A-013 | Hộp 1 điện kế 3P- trực tiếp, UPVC (boulon vis xi niken) | Cái | 260700 | 260700 |  | 2023-11-29 11:22 | TB | admin
PA-26A-014 | Hộp 1 điện kế 3P- gián tiếp, UPVC (boulon vis xi niken) | Cái | 469200 | 469200 |  | 2023-11-29 11:22 | TB | admin
PA-26A-015 | Hộp 1 điện kế 3P- trực tiếp, UPVC (boulon vis inox) | Cái | 262500 | 262500 |  | 2023-11-29 11:22 | TB | admin
PA-26A-016 | Hộp 1 điện kế 3P- gián tiếp, UPVC (boulon vis inox) | Cái | 478500 | 478500 |  | 2023-11-29 11:22 | TB | admin
PA-26A-017 | Bộ gối đỡ công tơ điện tử 1 pha, hộp điện kế cơ UPVC | Bộ | 5000 | 5000 |  | 2023-11-29 11:22 | TB | admin
PA-26A-018 | Bộ gối đỡ công tơ điện tử 1 pha - 3 pha, hộp điện kế điện tử uPVC | Bộ | 5000 | 5000 |  | 2023-11-29 11:22 | TB | admin
PA-27A | HỘP ĐIỆN KẾ COMPOSITER - KHÔNG PHỤ KIỆN | Cái | 0 | 0 |  | 2023-11-29 11:22 | TB | admin
PA-27A-001 | Hộp 1 điện kế cơ, 1 pha - Compositer (boulon vis xi niken) | Cái | 82900 | 82900 |  | 2023-11-29 11:22 | TB | admin
PA-27A-002 | Hộp 2 điện kế cơ, 1 pha - Compositer (loại nhỏ,boulon vis xi niken) | Cái | 206700 | 206700 |  | 2023-11-29 11:22 | TB | admin
PA-27A-003 | Hộp 4 điện kế cơ, 1 pha - Compositer (loại nhỏ, boulon vis xi niken) | Cái | 311900 | 311900 |  | 2023-11-29 11:22 | TB | admin
PA-27A-004 | Hộp 6 điện kế cơ, 1 pha - Compositer (boulon vis xi niken) | Cái | 437600 | 437600 |  | 2023-11-29 11:22 | TB | admin
PA-27A-005 | Hộp 1 điện kế cơ, 3 pha - Compositer (boulon vis xi niken) | Cái | 250500 | 250500 |  | 2023-11-29 11:22 | TB | admin
PA-27A-006 | Hộp 1 điện kế cơ, 1 pha - Compositer (boulon vis inox) | Cái | 84800 | 84800 |  | 2023-11-29 11:22 | TB | admin
PA-27A-007 | Hộp 2 điện kế cơ, 1 pha - Compositer (loại nhỏ, boulon vis inox) | Cái | 217900 | 217900 |  | 2023-11-29 11:22 | TB | admin
PA-27A-008 | Hộp 4 điện kế cơ, 1 pha - Compositer (loại nhỏ, boulon vis inox) | Cái | 327700 | 327700 |  | 2023-11-29 11:22 | TB | admin
PA-27A-009 | Hộp 6 điện kế cơ, 1 pha - Compositer (boulon vis inox) | Cái | 463600 | 463600 |  | 2023-11-29 11:22 | TB | admin
PA-27A-010 | Hộp 1 điện kế cơ, 3 pha - Compositer (boulon vis inox) | Cái | 262500 | 262500 |  | 2023-11-29 11:22 | TB | admin
PA-27A-011 | Hộp 1 điện kế điện tử, 1 pha - Compositer (boulon vis xi niken) | Cái | 62400 | 62400 |  | 2023-11-29 11:22 | TB | admin
PA-27A-012 | Hộp 2 điện kế điện tử, 1 pha - Compositer (loại nhỏ, boulon vis xi niken) | Cái | 170400 | 170400 |  | 2023-11-29 11:22 | TB | admin
PA-27A-013 | Hộp 4 điện kế điện tử, 1 pha - Compositer (boulon vis xi niken) | Cái | 251400 | 251400 |  | 2023-11-29 11:22 | TB | admin
PA-27A-014 | Hộp 6 điện kế điện tử, 1 pha - Compositer (boulon vis xi niken) | Cái | 369100 | 369100 |  | 2023-11-29 11:22 | TB | admin
PA-27A-015 | Hộp 1 điện kế điện tử, 3 pha - Compositer (boulon vis xi niken) | Cái | 198300 | 198300 |  | 2023-11-29 11:22 | TB | admin
PA-27A-016 | Hộp 1 điện kế điện tử, 1 pha - Compositer (boulon vis inox) | Cái | 66200 | 66200 |  | 2023-11-29 11:22 | TB | admin
PA-27A-017 | Hộp 2 điện kế điện tử, 1 pha - Compositer (boulon vis inox) | Cái | 270800 | 270800 |  | 2023-11-29 11:22 | TB | admin
PA-27A-018 | Hộp 4 điện kế điện tử, 1 pha - Compositer (boulon vis inox) | Cái | 274700 | 274700 |  | 2023-11-29 11:22 | TB | admin
PA-27A-019 | Hộp 6 điện kế điện tử, 1 pha - Compositer (boulon vis inox) | Cái | 396700 | 396700 |  | 2023-11-29 11:22 | TB | admin
PA-27A-020 | Hộp 1 điện kế điện tử, 3 pha - Compositer (boulon vis inox) | Cái | 207100 | 207100 |  | 2023-11-29 11:22 | TB | admin
PA-27A-021 | Hộp 1 điện kế 3 pha - Compositer (không thau phíp) | Cái | 193600 | 193600 |  | 2023-11-29 11:22 | TB | admin
PA-27A-022 | Hộp bảo vệ MCCB 3 pha - 250A - Compositer | Cái | 246800 | 246800 |  | 2023-11-29 11:22 | TB | admin
PA-27A-023 | Hộp bảo vệ MCB 2 cực nắp mica, có niêm chì | Cái | 22000 | 22000 |  | 2023-11-29 11:22 | TB | admin
PA-27A-024 | Hộp bảo vệ MCB 3 cực nắp mica, có niêm chì | Cái | 40100 | 40100 |  | 2023-11-29 11:22 | TB | admin
PA-27A-025 | Bộ gối đỡ công tơ điện tử 1 pha, điện kế cơ composite | Bộ | 4700 | 4700 |  | 2023-11-29 11:22 | TB | admin
PA-27A-026 | Bộ gối đỡ công tơ điện tử 1 pha, hộp điện kế điện tử composite | Bộ | 2100 | 2100 |  | 2023-11-29 11:22 | TB | admin
PA-27A-027 | Bộ gối đỡ công tơ điện tử 3 pha, hộp điện kế cơ composite | Bộ | 3700 | 3700 |  | 2023-11-29 11:22 | TB | admin
PA-27B-001 | Hộp 2 điện kế cơ, 1 pha - Compositer loại nhỏ, boulon vis xi niken, 2 cửa thao tác MCB, không có vách ngăn, không có thau đầu vào và đầu ra | Cái | 164700 | 164700 |  | 2023-11-29 11:22 | TB | admin
PA-27B-002 | Hộp 4 điện kế cơ, 1 pha - Compositer loại nhỏ, boulon vis xi niken, 2 cửa thao tác MCB, không có vách ngăn, không có thau đầu vào và đầu ra | Cái | 239300 | 239300 |  | 2023-11-29 11:22 | TB | admin
PA-27B-003 | Cáp CV 16mm2 đấu nối nội bộ trong hộp công tơ 3 pha composite dài 1,7 mét | Cái | 72000 | 72000 |  | 2023-11-29 11:22 | TB | admin
PA-27B-004 | Hộp 1 điện kế cơ, 1 pha - Composite, boulon vís xi niken, trên đỉnh 1 lỗ cáp vào 15mm, đáy hộp 2 lỗ cáp ra 15mm, kèm nắp bịt, bass L, boulon khoá niêm chì. | Cái | 70400 | 70400 |  | 2023-11-29 11:22 | TB | admin
PA-27B-005 | Hộp 1 điện kế cơ, 1 pha - Composite, boulon vís xi niken, bảng nhựa, bass L, boulon khoá niêm chì | Cái | 80000 | 80000 |  | 2023-11-29 11:22 | TB | admin
PA-27B-006 | Hộp 1 điện kế cơ, 1 pha - Composite, boulon vís xi niken, bass L, boulon khoá niêm chì. | Cái | 71700 | 71700 |  | 2023-11-29 11:22 | TB | admin
PA-27B-007 | Hộp 1 điện kế 3 pha - Compositer, không thau phíp, có kẹp dây trung tính | Cái | 222000 | 222000 |  | 2023-11-29 11:22 | TB | admin
PA-27B-011 | Hộp 1 điện kế cơ, 1 pha - Composite, boulon vís xi niken, đáy hộp 3 lỗ cáp phi 15, bảng nhựa, bass L, boulon khoá niêm chì. | Cái | 81400 | 81400 |  | 2023-11-29 11:22 | TB | admin
PA-27B-012 | Hộp 1 điện kế cơ, 3 pha - Composite, boulon vis xi niken, không thau phíp, bass L, boulon khoá niêm chì | Cái | 171600 | 171600 |  | 2023-11-29 11:22 | TB | admin
PA-27B-013 | Hộp 1 điện kế cơ, 3 pha - Compositer (boulon vis xi niken, thanh rây lắp MCCB LS) | Cái | 3600 | 3600 |  | 2023-11-29 11:22 | TB | admin
PA-27B-014 | Hộp 2 điện kế cơ, 1 pha - Compositer, loại nhỏ,boulon vis xi niken, bass L, boulon khóa niêm chì | Cái | 182400 | 182400 |  | 2023-11-29 11:22 | TB | admin
PA-27B-015 | Bộ cáp đấu nối 11mm2 CV - Hộp 2 Composite loại nhỏ | Bộ | 76800 | 76800 |  | 2023-11-29 11:22 | TB | admin
PA-27B-016 | Hộp 4 điện kế cơ, 1 pha - Compositer, loại nhỏ, boulon vis xi niken, bass L, boulon khóa niêm chì | Cái | 257000 | 257000 |  | 2023-11-29 11:22 | TB | admin
PA-27B-017 | Bộ cáp đấu nối 11mm2 CV - Hộp 4 Composite loại nhỏ | Bộ | 194700 | 194700 |  | 2023-11-29 11:22 | TB | admin
PA-27B-018 | Bộ cáp đấu nối 10mm2 CV - Hộp 2 Composite loại nhỏ | Bộ | 77500 | 77500 |  | 2023-11-29 11:22 | TB | admin
PA-27B-019 | Bộ cáp đấu nối 10mm2 CV - Hộp 4 Composite loại nhỏ | Bộ | 196600 | 196600 |  | 2023-11-29 11:22 | TB | admin
PA-27B-021 | Hộp 4 điện kế cơ, 1 pha - Composite ( loại nhỏ, boulon vis xi niken), cáp vào lắp được cáp 35mm2, loại 2 cửa lắp được 4 MCB 2 cực | Cái |  |  |  | 2023-11-29 11:22 | TB | admin
PA-27B-022 | Hộp bảo vệ MCCB 3P - 200A, 250A-OD-Compositer, có thanh trung tính và boulon bắt cosse, có bass lắp và cần thao tác, in chữ | Cái |  |  |  | 2023-11-29 11:22 | TB | admin
PA-27B-008 | Bộ cáp đấu nối 6mm2 CV - Hộp 2 Composite loại nhỏ | Bộ |  |  |  | 2023-11-29 11:22 | TB | admin
PA-27B-009 | Hộp 4 điện kế cơ 1 pha - Compositer, loại nhỏ, boulon vis xi niken, thau đầu vào 11 x 14 | Bộ |  |  |  | 2023-11-29 11:22 | TB | admin
PA-27B-010 | Bộ cáp đấu nối 6mm2 CV - Hộp 4 Composite loại nhỏ | Bộ |  |  |  | 2023-11-29 11:22 | TB | admin
PA-27B-023 | [5 empty] | 2023-11-29 11:22 | TB | admin
PA-27B-024 | Hộp 4 điện kế cơ, 1 pha - Composite, loại nhỏ, boulon vis xi niken, 2 cửa thao tác MCB, thau đầu vào 13x18 lắp boulon vis thau 6 | Cái |  |  |  | 2023-11-29 11:22 | TB | admin
PA-28A | PHỤ KIỆN TREO HỘP ĐIỆN KẾ | Cái | 0 | 0 |  | 2023-11-29 11:22 | TB | admin
PA-28A-001 | Phụ kiện treo hộp 1 công tơ điện tử 1 pha lên xà | Bộ | 10400 | 10400 |  | 2023-11-29 11:22 | TB | admin
PA-28A-002 | Phụ kiện treo hộp 1 công tơ điện tử 1 pha lên trụ | Bộ | 14900 | 14900 |  | 2023-11-29 11:22 | TB | admin
PA-28A-003 | Phụ kiện treo hộp 1 công tơ 1 pha lên xà | Bộ | 6400 | 6400 |  | 2023-11-29 11:22 | TB | admin
PA-28A-004 | Phụ kiện treo hộp 1 công tơ 1 pha lên trụ | Bộ | 16300 | 16300 |  | 2023-11-29 11:22 | TB | admin
PA-28A-005 | Phụ kiện treo hộp 1 công tơ 1 pha lên tường | Bộ | 2500 | 2500 |  | 2023-11-29 11:22 | TB | admin
PA-28A-006 | Phụ kiện treo hộp 2-4-6 công tơ 1 pha, 1 công tơ 3 pha lên xà | Bộ | 12100 | 12100 |  | 2023-11-29 11:22 | TB | admin
PA-28A-007 | Phụ kiện treo hộp 2-4 công tơ 1 pha, 1 công tơ 3 pha lên trụ | Bộ | 17000 | 17000 |  | 2023-11-29 11:22 | TB | admin
PA-28A-008 | Phụ kiện treo hộp 2-4 công tơ 1 pha, 1 công tơ 3 pha lên tường | Bộ | 2500 | 2500 |  | 2023-11-29 11:22 | TB | admin
PA-28A-009 | Phụ kiện treo hộp 6 công tơ 1 pha lên trụ | Bộ | 17700 | 17700 |  | 2023-11-29 11:22 | TB | admin
PA-28A-010 | Phụ kiện treo hộp 6 công tơ 1 pha lên tường | Bộ | 2700 | 2700 |  | 2023-11-29 11:22 | TB | admin
PA-28A-011 | Bass M treo hộp 1 công tơ 1 pha điện tử | Cái | 2800 | 2800 |  | 2023-11-29 11:22 | TB | admin
PA-28A-012 | Bass M treo hộp 1 công tơ 1 pha | Cái | 4200 | 4200 |  | 2023-11-29 11:22 | TB | admin
PA-28A-013 | Bass M treo hộp 2-4 công tơ 1 pha - 1 công tơ 3 pha. | Cái | 4300 | 4300 |  | 2023-11-29 11:22 | TB | admin
PA-28A-014 | Bass M treo hộp 6 công tơ 1 pha | Cái | 4800 | 4800 |  | 2023-11-29 11:22 | TB | admin
PA-28A-015 | Khóa đai A200 | Cái | 800 | 800 |  | 2023-11-29 11:22 | TB | admin
PA-28A-016 | Dây đai inox 20 x 0.4mm, 1 mét | Sợi | 3600 | 3600 |  | 2023-11-29 11:22 | TB | admin
PA-28A-017 | Dây đai inox 20 x 0.4mm, 1.2 mét | Sợi | 3900 | 3900 |  | 2023-11-29 11:22 | TB | admin
PA-28A-018 | Dây đai inox 20 x 0.4mm, 1.5 mét | Sợi | 4700 | 4700 |  | 2023-11-29 11:22 | TB | admin
PA-28A-019 | Dây đai inox 20 x 0.4mm, 25 mét | Cuộn | 108000 | 108000 |  | 2023-11-29 11:22 | TB | admin
PA-28A-020 | Dây đai inox 20 x 0.4mm, 50 mét | Cuộn | 186200 | 186200 |  | 2023-11-29 11:22 | TB | admin
PA-28A-021 | Dây đai inox 20 x 0.5mm, 1.2 mét | Sợi | 3900 | 3900 |  | 2023-11-29 11:22 | TB | admin
PA-28A-022 | Dây đai inox 20 x 0.5mm, 25 mét | Cuộn | 100500 | 100500 |  | 2023-11-29 11:22 | TB | admin
PA-28A-023 | Dây đai inox 20 x 0.7mm, 1 mét | Sợi | 4700 | 4700 |  | 2023-11-29 11:22 | TB | admin
PA-28A-024 | Dây đai inox 20 x 0.7mm, 1.2 mét | Sợi | 5600 | 5600 |  | 2023-11-29 11:22 | TB | admin
PA-28A-025 | Dây đai inox 20 x 1.0mm, 1.2 mét | Sợi | 8500 | 8500 |  | 2023-11-29 11:22 | TB | admin
PA-28A-026 | Dây đai inox 20 x 0.7mm, 25 mét | Cuộn | 163000 | 163000 |  | 2023-11-29 11:22 | TB | admin
PA-28B-002 | Dây đai inox 20x0.7 mm, 1,5 m | Sợi |  |  |  | 2023-11-29 11:22 | TB | admin
PA-29A | VẬT TƯ LẮP ĐIỆN KẾ | Cái | 0 | 0 |  | 2023-11-29 11:22 | TB | admin
PA-29A-001 | Vỏ nhựa MCB 2 pha | Cái | 6700 | 6700 |  | 2023-11-29 11:22 | TB | admin
PA-29A-002 | Vỏ nhựa MCB 3 pha | Cái | 11200 | 11200 |  | 2023-11-29 11:22 | TB | admin
PA-29A-003 | Chì lá 60A cầu chì cá | Cái | 1000 | 1000 |  | 2023-11-29 11:22 | TB | admin
PA-29A-004 | Chì lá 100 A cầu chì cá | Cái | 1400 | 1400 |  | 2023-11-29 11:22 | TB | admin
PA-29A-005 | Cầu chì cá 60A | Cái | 23700 | 23700 |  | 2023-11-29 11:22 | TB | admin
PA-29A-006 | Cầu chì cá 100A | Cái | 39100 | 39100 |  | 2023-11-29 11:22 | TB | admin
PA-29A-007 | Kẹp nhựa mắc điện | Cái | 5400 | 5400 |  | 2023-11-29 11:22 | TB | admin
PA-30A | CHỤP CÁCH ĐIỆN | Cái | 0 | 0 |  | 2023-11-29 11:22 | TB | admin
PA-30A-001 | Nắp chụp LA màu xám | Cái | 25300 | 25300 |  | 2023-11-29 11:22 | TB | admin
PA-30A-002 | Nắp chụp đầu trên FCO màu xám | Cái | 80100 | 80100 |  | 2023-11-29 11:22 | TB | admin
PA-30A-003 | Nắp chụp đầu trên LBFCO màu xám | Cái | 116400 | 116400 |  | 2023-11-29 11:22 | TB | admin
PA-30A-004 | Nắp chụp đầu dưới FCO, LBFCO màu xám | Cái | 58800 | 58800 |  | 2023-11-29 11:22 | TB | admin
PA-30A-005 | Nắp chụp TU màu xám | Cái | 36500 | 36500 |  | 2023-11-29 11:22 | TB | admin
PA-30A-006 | Nắp chụp TI màu xám | Cái | 158300 | 158300 |  | 2023-11-29 11:22 | TB | admin
PA-30A-007 | Nắp chụp sứ cách điện đứng đơn thẳng màu xám (dài 1,3 mét) | Cái | 216000 | 216000 |  | 2023-11-29 11:22 | TB | admin
PA-30A-008 | Nắp chụp sứ cách điện đứng đơn góc màu xám (dài 1,3 mét) | Cái | 228100 | 228100 |  | 2023-11-29 11:22 | TB | admin
PA-30A-009 | Nắp chụp sứ cách điện đứng đôi thẳng màu xám (dài 1,588 mét, tim sứ 288mm) | Cái | 290500 | 290500 |  | 2023-11-29 11:22 | TB | admin
PA-30A-010 | Nắp chụp sứ cách điện đứng đôi góc màu xám (dài 1,588 mét, tim sứ 288mm) | Cái | 297900 | 297900 |  | 2023-11-29 11:22 | TB | admin
PA-30A-011 | Nắp chụp sứ cách điện đứng màu xám (dài 390mm) | Cái | 83800 | 83800 |  | 2023-11-29 11:22 | TB | admin
PA-30A-012 | Nắp chụp cách điện kẹp quai màu xám | Cái | 84800 | 84800 |  | 2023-11-29 11:22 | TB | admin
PA-30A-013 | Nắp chụp MBA F90 màu xám | Cái | 22300 | 22300 |  | 2023-11-29 11:22 | TB | admin
PA-30A-014 | Nắp chụp MBA F120 màu xám | Cái | 30400 | 30400 |  | 2023-11-29 11:22 | TB | admin
PA-30A-015 | Nắp chụp MBA F145 màu xám | Cái | 37200 | 37200 |  | 2023-11-29 11:22 | TB | admin
PA-30A-016 | Nắp chụp MBA F170 màu xám | Cái | 61900 | 61900 |  | 2023-11-29 11:22 | TB | admin
PA-30A-017 | Nắp chụp LA màu xanh | Cái | 24700 | 24700 |  | 2023-11-29 11:22 | TB | admin
PA-30A-018 | Nắp chụp LA màu đỏ | Cái | 24700 | 24700 |  | 2023-11-29 11:22 | TB | admin
PA-30A-019 | Nắp chụp LA màu vàng | Cái | 24700 | 24700 |  | 2023-11-29 11:22 | TB | admin
PA-30A-020 | Nắp chụp trên FCO màu đỏ | Cái | 74000 | 74000 |  | 2023-11-29 11:22 | TB | admin
PA-30A-021 | Nắp chụp trên FCO màu vàng | Cái | 74000 | 74000 |  | 2023-11-29 11:22 | TB | admin
PA-30A-022 | Nắp chụp trên FCO màu xanh | Cái | 74000 | 74000 |  | 2023-11-29 11:22 | TB | admin
PA-30A-023 | Nắp chụp trên LBFCO màu đỏ | Cái | 108000 | 108000 |  | 2023-11-29 11:22 | TB | admin
PA-30A-024 | Nắp chụp trên LBFCO màu vàng | Cái | 108000 | 108000 |  | 2023-11-29 11:22 | TB | admin
PA-30A-025 | Nắp chụp trên LBFCO màu xanh | Cái | 108000 | 108000 |  | 2023-11-29 11:22 | TB | admin
PA-30A-026 | Nắp chụp dưới FCO, LBFCO màu đỏ | Cái | 58200 | 58200 |  | 2023-11-29 11:22 | TB | admin
PA-30A-027 | Nắp chụp dưới FCO, LBFCO màu vàng | Cái | 58200 | 58200 |  | 2023-11-29 11:22 | TB | admin
PA-30A-028 | Nắp chụp dưới FCO, LBFCO màu xanh | Cái | 58200 | 58200 |  | 2023-11-29 11:22 | TB | admin
PA-30A-029 | Nắp chụp MBT F90 màu xanh | Cái | 23300 | 23300 |  | 2023-11-29 11:22 | TB | admin
PA-30A-030 | Nắp chụp MBT F90 màu đỏ | Cái | 23300 | 23300 |  | 2023-11-29 11:22 | TB | admin
PA-30A-031 | Nắp chụp MBT F90 màu vàng | Cái | 23300 | 23300 |  | 2023-11-29 11:22 | TB | admin
PA-30A-032 | Nắp chụp MBT F120 màu xanh | Cái | 24700 | 24700 |  | 2023-11-29 11:22 | TB | admin
PA-30A-033 | Nắp chụp MBT F120 màu đỏ | Cái | 24700 | 24700 |  | 2023-11-29 11:22 | TB | admin
PA-30A-034 | Nắp chụp MBT F120 màu vàng | Cái | 24700 | 24700 |  | 2023-11-29 11:22 | TB | admin
PA-30A-035 | Nắp chụp MBT F145 màu xanh | Cái | 35900 | 35900 |  | 2023-11-29 11:22 | TB | admin
PA-30A-036 | Nắp chụp MBT F145 màu đỏ | Cái | 35900 | 35900 |  | 2023-11-29 11:22 | TB | admin
PA-30A-037 | Nắp chụp MBT F145 màu vàng | Cái | 35900 | 35900 |  | 2023-11-29 11:22 | TB | admin
PA-30A-038 | Nắp chụp MBT F170 màu xanh | Cái | 46300 | 46300 |  | 2023-11-29 11:22 | TB | admin
PA-30A-039 | Nắp chụp MBT F170 màu đỏ | Cái | 46300 | 46300 |  | 2023-11-29 11:22 | TB | admin
PA-30A-040 | Nắp chụp MBT F170 màu vàng | Cái | 46300 | 46300 |  | 2023-11-29 11:22 | TB | admin
PA-30A-041 | Nắp chụp sứ cách điện đứng đơn thẳng màu xanh (dài 1,3 mét) | Cái | 204800 | 204800 |  | 2023-11-29 11:22 | TB | admin
PA-30A-042 | Nắp chụp sứ cách điện đứng đơn thẳng màu đỏ (dài 1,3 mét) | Cái | 204800 | 204800 |  | 2023-11-29 11:22 | TB | admin
PA-30A-043 | Nắp chụp sứ cách điện đứng đơn thẳng màu vàng (dài 1,3 mét) | Cái | 204800 | 204800 |  | 2023-11-29 11:22 | TB | admin
PA-30A-044 | Nắp chụp sứ cách điện đứng đơn góc màu xanh (dài 1,3 mét) | Cái | 231900 | 231900 |  | 2023-11-29 11:22 | TB | admin
PA-30A-045 | Nắp chụp sứ cách điện đứng đơn góc màu đỏ (dài 1,3 mét) | Cái | 231900 | 231900 |  | 2023-11-29 11:22 | TB | admin
PA-30A-046 | Nắp chụp sứ cách điện đứng đơn góc màu vàng (dài 1,3 mét) | Cái | 231900 | 231900 |  | 2023-11-29 11:22 | TB | admin
PA-30A-047 | Nắp chụp sứ cách điện đứng đôi thẳng màu xanh (dài 1,588 mét, tim sứ 288mm) | Cái | 277400 | 277400 |  | 2023-11-29 11:22 | TB | admin
PA-30A-048 | Nắp chụp sứ cách điện đứng đôi thẳng màu đỏ (dài 1,588 mét, tim sứ 288mm) | Cái | 277400 | 277400 |  | 2023-11-29 11:22 | TB | admin
PA-30A-049 | Nắp chụp sứ cách điện đứng đôi thẳng màu vàng (dài 1,588 mét, tim sứ 288mm) | Cái | 277400 | 277400 |  | 2023-11-29 11:22 | TB | admin
PA-30A-050 | Nắp chụp sứ cách điện đứng đôi góc màu xanh (dài 1,588 mét, tim sứ 288mm) | Cái | 305400 | 305400 |  | 2023-11-29 11:22 | TB | admin
PA-30A-051 | Nắp chụp sứ cách điện đứng đôi góc màu đỏ (dài 1,588 mét, tim sứ 288mm) | Cái | 305400 | 305400 |  | 2023-11-29 11:22 | TB | admin
PA-30A-052 | Nắp chụp sứ cách điện đứng đôi góc màu vàng (dài 1,588 mét, tim sứ 288mm) | Cái | 305400 | 305400 |  | 2023-11-29 11:22 | TB | admin
PA-30A-053 | Nắp chụp sứ cách điện đứng màu xanh (dài 390mm) | Cái | 84400 | 84400 |  | 2023-11-29 11:22 | TB | admin
PA-30A-054 | Nắp chụp sứ cách điện đứng màu đỏ (dài 390mm) | Cái | 84400 | 84400 |  | 2023-11-29 11:22 | TB | admin
PA-30A-055 | Nắp chụp sứ cách điện đứng màu vàng (dài 390mm) | Cái | 84400 | 84400 |  | 2023-11-29 11:22 | TB | admin
PA-30A-056 | Nắp chụp cách điện kẹp quai màu xanh | Cái | 84400 | 84400 |  | 2023-11-29 11:22 | TB | admin
PA-30A-057 | Nắp chụp cách điện kẹp quai màu đỏ | Cái | 84400 | 84400 |  | 2023-11-29 11:22 | TB | admin
PA-30A-058 | Nắp chụp cách điện kẹp quai màu vàng | Cái | 84400 | 84400 |  | 2023-11-29 11:22 | TB | admin
PA-30A-059 | Nắp chụp TU màu đỏ | Cái | 28400 | 28400 |  | 2023-11-29 11:22 | TB | admin
PA-30A-060 | Nắp chụp TU màu vàng | Cái | 28400 | 28400 |  | 2023-11-29 11:22 | TB | admin
PA-30A-061 | Nắp chụp TU màu xanh | Cái | 28400 | 28400 |  | 2023-11-29 11:22 | TB | admin
PA-30A-062 | Nắp chụp TI màu đỏ | Cái | 122900 | 122900 |  | 2023-11-29 11:22 | TB | admin
PA-30A-063 | Nắp chụp TI màu vàng | Cái | 122900 | 122900 |  | 2023-11-29 11:22 | TB | admin
PA-30A-064 | Nắp chụp TI màu xanh | Cái | 122900 | 122900 |  | 2023-11-29 11:22 | TB | admin
PA-30A-065 | Nắp chụp cực TU-TI màu đỏ | Cái | 21600 | 21600 |  | 2023-11-29 11:22 | TB | admin
PA-30A-066 | Nắp chụp cực TU-TI màu vàng | Cái | 21600 | 21600 |  | 2023-11-29 11:22 | TB | admin
PA-30A-067 | Nắp chụp cực TU-TI màu xanh | Cái | 21600 | 21600 |  | 2023-11-29 11:22 | TB | admin
PA-30A-068 | Nắp chụp hạ thế máy biến thế màu đỏ | Cái | 41900 | 41900 |  | 2023-11-29 11:22 | TB | admin
PA-30A-069 | Nắp chụp hạ thế máy biến thế màu vàng | Cái | 41900 | 41900 |  | 2023-11-29 11:22 | TB | admin
PA-30A-070 | Nắp chụp hạ thế máy biến thế màu xám | Cái | 41900 | 41900 |  | 2023-11-29 11:22 | TB | admin
PA-30A-071 | Nắp chụp hạ thế máy biến thế màu xanh | Cái | 41900 | 41900 |  | 2023-11-29 11:22 | TB | admin
PA-31A | COSSE ÉP ĐỒNG NHÔM | Cái | 0 | 0 |  | 2023-11-29 11:22 | TB | admin
PA-31A-001 | Cosse ép Cu-Al 16mm2-N-TA dài 45mm chiều dài ép dây 21mm | Cái | 6100 | 6100 |  | 2023-11-29 11:22 | TB | admin
PA-31A-002 | Cosse ép Cu-Al 16mm2-N-TA dài 52mm chiều dài ép dây 28mm | Cái | 8500 | 8500 |  | 2023-11-29 11:22 | TB | admin
PA-31A-003 | Cosse ép Cu-Al 25mm2-N-TA dài 45mm chiều dài ép dây 21mm | Cái | 8800 | 8800 |  | 2023-11-29 11:22 | TB | admin
PA-31A-004 | Cosse ép Cu-Al 25mm2-N-TA dài 52mm chiều dài ép dây 28mm | Cái | 9300 | 9300 |  | 2023-11-29 11:22 | TB | admin
PA-31A-005 | Cosse ép Cu-Al 35mm2-N-TA dài 51mm chiều dài ép dây 23mm | Cái | 10000 | 10000 |  | 2023-11-29 11:22 | TB | admin
PA-31A-006 | Cosse ép Cu-Al 35mm2-N-TA dài 60mm chiều dài ép dây 32mm | Cái | 11100 | 11100 |  | 2023-11-29 11:22 | TB | admin
PA-31A-007 | Cosse ép Cu-Al 50mm2-N-TA dài 51mm chiều dài ép dây 23mm | Cái | 13100 | 13100 |  | 2023-11-29 11:22 | TB | admin
PA-31A-008 | Cosse ép Cu-Al 50mm2-N-TA dài 64mm chiều dài ép dây 36mm | Cái | 16300 | 16300 |  | 2023-11-29 11:22 | TB | admin
PA-31A-009 | Cosse ép Cu-Al 70mm2-N-TA dài 58mm chiều dài ép dây 24mm | Cái | 18100 | 18100 |  | 2023-11-29 11:22 | TB | admin
PA-31A-010 | Cosse ép Cu-Al 70mm2-N-TA dài 72mm chiều dài ép dây 38mm | Cái | 22800 | 22800 |  | 2023-11-29 11:22 | TB | admin
PA-31A-011 | Cosse ép Cu-Al 95mm2-N-TA dài 65mm chiều dài ép dây 26mm | Cái | 25400 | 25400 |  | 2023-11-29 11:22 | TB | admin
PA-31A-012 | Cosse ép Cu-Al 95mm2-N-TA dài 81mm chiều dài ép dây 42mm | Cái | 30300 | 30300 |  | 2023-11-29 11:22 | TB | admin
PA-31A-013 | Cosse ép Cu-Al 120mm2-N-TA dài 71mm chiều dài ép dây 27mm | Cái | 34900 | 34900 |  | 2023-11-29 11:22 | TB | admin
PA-31A-014 | Cosse ép Cu-Al 120mm2-N-TA dài 86mm chiều dài ép dây 42mm | Cái | 40800 | 40800 |  | 2023-11-29 11:22 | TB | admin
PA-31A-015 | Cosse ép Cu-Al 150mm2-N-TA dài 76mm chiều dài ép dây 27mm | Cái | 44600 | 44600 |  | 2023-11-29 11:22 | TB | admin
PA-31A-016 | Cosse ép Cu-Al 150mm2-N-TA dài 101mm chiều dài ép dây 52mm | Cái | 55500 | 55500 |  | 2023-11-29 11:22 | TB | admin
PA-31A-017 | Cosse ép Cu-Al 185mm2-N-TA dài 83mm chiều dài ép dây 29mm | Cái | 55700 | 55700 |  | 2023-11-29 11:22 | TB | admin
PA-31A-018 | Cosse ép Cu-Al 185mm2-N-TA dài 106mm chiều dài ép dây 52mm | Cái | 67500 | 67500 |  | 2023-11-29 11:22 | TB | admin
PA-31A-019 | Cosse ép Cu-Al 240mm2-N-TA dài 93mm chiều dài ép dây 29mm | Cái | 78400 | 78400 |  | 2023-11-29 11:22 | TB | admin
PA-31A-020 | Cosse ép Cu-Al 240mm2-N-TA dài 115mm chiều dài ép dây 58mm | Cái | 95700 | 95700 |  | 2023-11-29 11:22 | TB | admin
PA-31A-021 | Cosse ép Cu-Al 300mm2-N-TA dài 103mm chiều dài ép dây 43mm | Cái | 107100 | 107100 |  | 2023-11-29 11:22 | TB | admin
PA-31A-022 | Cosse ép Cu-Al 300mm2-N-TA dài 130mm chiều dài ép dây 70mm | Cái | 137800 | 137800 |  | 2023-11-29 11:22 | TB | admin
PA-31A-023 | Cosse ép Cu-Al 400mm2-N-TA dài 112mm chiều dài ép dây 48mm | Cái | 182300 | 182300 |  | 2023-11-29 11:22 | TB | admin
PA-31A-024 | Cosse ép Cu-Al 400mm2 - N-TA dài 140mm chiều dài ép dây 76mm | Cái | 214800 | 214800 |  | 2023-11-29 11:22 | TB | admin
PA-31A-025 | Cosse ép Cu-Al 16mm2-2N-TA dài 90mm chiều dài ép dây 21mm | Cái | 9600 | 9600 |  | 2023-11-29 11:22 | TB | admin
PA-31A-026 | Cosse ép Cu-Al 16mm2-2N-TA dài 97mm chiều dài ép dây 28mm | Cái | 11400 | 11400 |  | 2023-11-29 11:22 | TB | admin
PA-31A-027 | Cosse ép Cu-Al 25mm2-2N-TA dài 90mm chiều dài ép dây 21mm | Cái | 12400 | 12400 |  | 2023-11-29 11:22 | TB | admin
PA-31A-028 | Cosse ép Cu-Al 25mm2-2N-TA dài 97mm chiều dài ép dây 28mm | Cái | 13400 | 13400 |  | 2023-11-29 11:22 | TB | admin
PA-31A-029 | Cosse ép Cu-Al 35mm2 - 2N- TA dài 96mm chiều dài ép dây 23mm | Cái | 15000 | 15000 |  | 2023-11-29 11:22 | TB | admin
PA-31A-030 | Cosse ép Cu-Al 35mm2 - 2N- TA dài 105mm chiều dài ép dây 32mm | Cái | 15600 | 15600 |  | 2023-11-29 11:22 | TB | admin
PA-31A-031 | Cosse ép Cu-Al 50mm2-2N-TA dài 96mm chiều dài ép dây 23mm | Cái | 19700 | 19700 |  | 2023-11-29 11:22 | TB | admin
PA-31A-032 | Cosse ép Cu-Al 50mm2-2N-TA dài 109mm chiều dài ép dây 36mm | Cái | 23300 | 23300 |  | 2023-11-29 11:22 | TB | admin
PA-31A-033 | Cosse ép Cu-Al 70mm2-2N-TA dài 103mm chiều dài ép dây 24mm | Cái | 27800 | 27800 |  | 2023-11-29 11:22 | TB | admin
PA-31A-034 | Cosse ép Cu-Al 70mm2-2N-TA dài 117mm chiều dài ép dây 38mm | Cái | 30000 | 30000 |  | 2023-11-29 11:22 | TB | admin
PA-31A-035 | Cosse ép Cu-Al 95mm2-2N-TA dài 110mm chiều dài ép dây 26mm | Cái | 37200 | 37200 |  | 2023-11-29 11:22 | TB | admin
PA-31A-036 | Cosse ép Cu-Al 95mm2-2N-TA dài 126mm chiều dài ép dây 42mm | Cái | 41500 | 41500 |  | 2023-11-29 11:22 | TB | admin
PA-31A-037 | Cosse ép Cu-Al 120mm2-2N-TA dài 116mm chiều dài ép dây 27mm | Cái | 51300 | 51300 |  | 2023-11-29 11:22 | TB | admin
PA-31A-038 | Cosse ép Cu-Al 120mm2-2N-TA dài 131mm chiều dài ép dây 42mm | Cái | 57100 | 57100 |  | 2023-11-29 11:22 | TB | admin
PA-31A-039 | Cosse ép Cu-Al 150mm2-2N-TA dài 121mm chiều dài ép dây 27mm | Cái | 66200 | 66200 |  | 2023-11-29 11:22 | TB | admin
PA-31A-040 | Cosse ép Cu-Al 150mm2-2N-TA dài 146mm chiều dài ép dây 52mm | Cái | 79700 | 79700 |  | 2023-11-29 11:22 | TB | admin
PA-31A-041 | Cosse ép Cu-Al 185mm2-2N-TA dài 128mm chiều dài ép dây 29mm | Cái | 83800 | 83800 |  | 2023-11-29 11:22 | TB | admin
PA-31A-042 | Cosse ép Cu-Al 185mm2-2N-TA dài 151mm chiều dài ép dây 52mm | Cái | 97300 | 97300 |  | 2023-11-29 11:22 | TB | admin
PA-31A-043 | Cosse ép Cu-Al 240mm2-2N-TA dài 138mm chiều dài ép dây 36mm | Cái | 111700 | 111700 |  | 2023-11-29 11:22 | TB | admin
PA-31A-044 | Cosse ép Cu-Al 240mm2-2N-TA dài 160mm chiều dài ép dây 58mm | Cái | 130300 | 130300 |  | 2023-11-29 11:22 | TB | admin
PA-31A-045 | Cosse ép Cu-Al 300mm2-2N-TA dài 148mm chiều dài ép dây 43mm | Cái | 158300 | 158300 |  | 2023-11-29 11:22 | TB | admin
PA-31A-046 | Cosse ép Cu-Al 300mm2-2N-TA dài 175mm chiều dài ép dây 70mm | Cái | 186200 | 186200 |  | 2023-11-29 11:22 | TB | admin
PA-31A-047 | Cosse ép Cu-Al 400mm2-2N-TA dài 157mm chiều dài ép dây 48mm | Cái | 237500 | 237500 |  | 2023-11-29 11:22 | TB | admin
PA-31A-048 | Cosse ép Cu-Al 400mm2-2N-TA dài 185mm chiều dài ép dây 76mm | Cái | 279300 | 279300 |  | 2023-11-29 11:22 | TB | admin
PA-32A | TỦ ĐIỆN HẠ THẾ COMPOSITER ( Polymer Alpha ) | Cái | 0 | 0 |  | 2023-11-29 11:22 | TB | admin
PA-32A-001 | Tủ điện compositer H500* W300 * D200 | Cái | 0 | 0 |  | 2023-11-29 11:22 | TB | admin
PA-32A-002 | Tủ điện compositer H630* W450 * D420 | Cái | 0 | 0 |  | 2023-11-29 11:22 | TB | admin
PA-32A-003 | Tủ điện compositer H630* W900 * D420 | Cái | 0 | 0 |  | 2023-11-29 11:22 | TB | admin
PA-32A-004 | Tủ điện compositer H760* W500 * D340 | Cái | 0 | 0 |  | 2023-11-29 11:22 | TB | admin
PA-32A-005 | Tủ điện compositer H800* W380 * D300 | Cái | 0 | 0 |  | 2023-11-29 11:22 | TB | admin
PA-32A-006 | Tủ điện compositer H920* W460 * D420 | Cái | 0 | 0 |  | 2023-11-29 11:22 | TB | admin
PA-32A-007 | Tủ điện compositer H990* W500 * D340 | Cái | 0 | 0 |  | 2023-11-29 11:22 | TB | admin
PA-32A-008 | Tủ điện compositer H1000* W400 * D300 | Cái | 0 | 0 |  | 2023-11-29 11:22 | TB | admin
PA-32A-009 | Tủ điện compositer H1050* W600 * D400 | Cái | 0 | 0 |  | 2023-11-29 11:22 | TB | admin
PA-32A-010 | Tủ điện compositer H1200* W500 * D320 | Cái | 0 | 0 |  | 2023-11-29 11:22 | TB | admin
PA-32A-011 | Tủ điện compositer H1250* W600 * D450 | Cái | 0 | 0 |  | 2023-11-29 11:22 | TB | admin
PA-32A-012 | Tủ điện compositer H1250* W600 * D500 | Cái | 0 | 0 |  | 2023-11-29 11:22 | TB | admin
PA-32A-013 | Tủ điện compositer H1400*W1200 * D400 | Cái | 0 | 0 |  | 2023-11-29 11:22 | TB | admin
PA-32A-014 | Tủ điện compositer H1400*W600 * D400 | Cái | 0 | 0 |  | 2023-11-29 11:22 | TB | admin
PA-33A | NỐI ÉP ĐỒNG NHÔM - TUẤN ÂN | Cái | 0 | 0 |  | 2023-11-29 11:22 | TB | admin
PA-33A-001 | Nối ép đồng nhôm WR-159 | Cái | 5800 | 5800 |  | 2023-11-29 11:22 | TB | admin
PA-33A-002 | Nối ép đồng nhôm WR-259 | Cái | 6600 | 6600 |  | 2023-11-29 11:22 | TB | admin
PA-33A-003 | Nối ép đồng nhôm WR-279 | Cái | 9300 | 9300 |  | 2023-11-29 11:22 | TB | admin
PA-33A-004 | Nối ép đồng nhôm WR-379 | Cái | 9900 | 9900 |  | 2023-11-29 11:22 | TB | admin
PA-33A-005 | Nối ép đồng nhôm WR-399 | Cái | 11400 | 11400 |  | 2023-11-29 11:22 | TB | admin
PA-33A-006 | Nối ép đồng nhôm WR-419 | Cái | 12600 | 12600 |  | 2023-11-29 11:22 | TB | admin
PA-33A-007 | Nối ép đồng nhôm WR-815 | Cái | 18700 | 18700 |  | 2023-11-29 11:22 | TB | admin
PA-33A-008 | Nối ép đồng nhôm WR-835 | Cái | 19300 | 19300 |  | 2023-11-29 11:22 | TB | admin
PA-33A-009 | Nối ép đồng nhôm WR-909 | Cái | 25200 | 25200 |  | 2023-11-29 11:22 | TB | admin
PA-33A-010 | Nối ép đồng nhôm WR-929 | Cái | 30400 | 30400 |  | 2023-11-29 11:22 | TB | admin
PA-34A | KHÁNH TREO CÁP & ĐÀ COMPOSITER ( Polymer Alpha ) | Cái | 0 | 0 |  | 2023-11-29 11:22 | TB | admin
PA-34A-001 | Dây buộc cáp | Sợi | 4800 | 4800 |  | 2023-11-29 11:22 | TB | admin
PA-34A-002 | Ty cách điện đứng HDPE | Cái | 61800 | 61800 |  | 2023-11-29 11:22 | TB | admin
PA-34A-003 | Khánh định vị phân pha | Cái | 397800 | 397800 |  | 2023-11-29 11:22 | TB | admin
PA-34A-004 | Giá treo khánh định vị bao bồm kẹp dây trung tính và móc | Bộ | 417800 | 417800 |  | 2023-11-29 11:22 | TB | admin
PA-34A-005 | Thanh chống lắc trọn bộ | Bộ | 113900 | 113900 |  | 2023-11-29 11:22 | TB | admin
PA-34A-006 | Giá đỡ trụ góc | Cái | 493800 | 493800 |  | 2023-11-29 11:22 | TB | admin
PA-34A-007 | Giá đừng dây | Cái | 360800 | 360800 |  | 2023-11-29 11:22 | TB | admin
PA-34A-008 | Cách điện đứng HDPE, không ty | Cái | 227900 | 227900 |  | 2023-11-29 11:22 | TB | admin
PA-34A-009 | Đà chữ A, Compositer | Cái | 659900 | 659900 |  | 2023-11-29 11:22 | TB | admin
PA-34A-010 | Đà chữ I, Compositer | Cái | 465200 | 465200 |  | 2023-11-29 11:22 | TB | admin
PA-34A-011 | Thanh chống V, Compositer | Cái | 58900 | 58900 |  | 2023-11-29 11:22 | TB | admin
PA-35A | KẸP AC | Cái | 0 | 0 |  | 2023-11-29 11:22 | TB | admin
PA-35A-001 | Kẹp AC 25 - 35 , 1 boulon | Cái | 5600 | 5600 |  | 2023-11-29 11:22 | TB | admin
PA-35A-002 | Kẹp AC 25 - 70 , 2 boulon | Cái | 10300 | 10300 |  | 2023-11-29 11:22 | TB | admin
PA-35A-003 | Kẹp AC 25 - 70 , 3 boulon | Cái | 14400 | 14400 |  | 2023-11-29 11:22 | TB | admin
PA-35A-004 | Kẹp AC 25 - 150 , 2 boulon | Cái | 16800 | 16800 |  | 2023-11-29 11:22 | TB | admin
PA-35A-005 | Kẹp AC 25 - 150 , 3 boulon | Cái | 24700 | 24700 |  | 2023-11-29 11:22 | TB | admin
PA-35A-006 | Kẹp AC 25 - 240 , 2 boulon | Cái | 35400 | 35400 |  | 2023-11-29 11:22 | TB | admin
PA-35A-007 | Kẹp AC 25 - 240 , 3 boulon | Cái | 51700 | 51700 |  | 2023-11-29 11:22 | TB | admin
PA-36A | PHỤ KIỆN ĐƯỜNG DÂY TRUNG THẾ | 0 | 0 | 0 |  | 2023-11-29 11:22 | TB | admin
PA-36A-001 | Kẹp dừng 25 - 70mm2, loại cong 2U | Cái | 52100 | 52100 |  | 2023-11-29 11:22 | TB | admin
PA-36A-002 | Kẹp dừng 25 - 120mm2, loại cong 3U | Cái | 72600 | 72600 |  | 2023-11-29 11:22 | TB | admin
PA-36A-003 | Kẹp dừng 25 - 240mm2, loại cong 3U | Cái | 82900 | 82900 |  | 2023-11-29 11:22 | TB | admin
PA-36A-004 | Kẹp dừng 25 - 240mm2, loại cong 4U | Cái | 100500 | 100500 |  | 2023-11-29 11:22 | TB | admin
PA-36A-005 | Kẹp dừng 50-240mm2, loại cong 5U | Cái | 122000 | 122000 |  | 2023-11-29 11:22 | TB | admin
PA-36A-006 | Kẹp dừng 50 - 240mm2, loại cong 3U dây bọc | Cái | 85700 | 85700 |  | 2023-11-29 11:22 | TB | admin
PA-36A-007 | Kẹp dừng 50 - 240mm2, loại cong 4U dây bọc | Cái | 104300 | 104300 |  | 2023-11-29 11:22 | TB | admin
PA-36A-008 | Kẹp dừng 50 - 240mm2, loại cong 5U dây bọc | Cái | 124800 | 124800 |  | 2023-11-29 11:22 | TB | admin
PA-36A-009 | Kẹp dừng thẳng 25 - 70mm2 - 3U | Cái | 65700 | 65700 |  | 2023-11-29 11:22 | TB | admin
PA-36A-010 | Kẹp dừng thẳng 25 - 150mm2 - 4U | Cái | 81000 | 81000 |  | 2023-11-29 11:22 | TB | admin
PA-36A-011 | Kẹp dừng thẳng 25 - 240mm2 - 5U | Cái | 102400 | 102400 |  | 2023-11-29 11:22 | TB | admin
PA-37A | ỐNG NỐI SỬ DỤNG CHO DÂY NHÔM | Cái | 0 | 0 |  | 2023-11-29 11:22 | TB | admin
PA-37A-001 | Ống nối ON-AL 35mm2 dài 130mm | Ống | 5000 | 5000 |  | 2023-11-29 11:22 | TB | admin
PA-37A-002 | Ống nối ON-AL 50mm2 dài 180mm | Ống | 12900 | 12900 |  | 2023-11-29 11:22 | TB | admin
PA-37A-003 | Ống nối ON-AL 70mm2 dài 230mm | Ống | 17500 | 17500 |  | 2023-11-29 11:22 | TB | admin
PA-37A-004 | Ống nối ON-AL 95mm2 dài 230mm | Ống | 19500 | 19500 |  | 2023-11-29 11:22 | TB | admin
PA-37A-005 | Ống nối ON-AL 120mm2 dài 240mm | Ống | 23600 | 23600 |  | 2023-11-29 11:22 | TB | admin
PA-37A-006 | Ống nối ON-AL 150mm2 dài 290mm | Ống | 40000 | 40000 |  | 2023-11-29 11:22 | TB | admin
PA-37A-007 | Ống nối ON-AL 185mm2 dài 290mm | Ống | 41000 | 41000 |  | 2023-11-29 11:22 | TB | admin
PA-37A-008 | Ống nối ON-AL 240mm2 dài 340mm | Ống | 57100 | 57100 |  | 2023-11-29 11:22 | TB | admin
PA-37A-009 | Ống nối ON-AL 300mm2 dài 340mm | Ống | 64300 | 64300 |  | 2023-11-29 11:22 | TB | admin
PA-37A-010 | Ống nối ON-AL 400mm2 dài 340mm | Ống | 71100 | 71100 |  | 2023-11-29 11:22 | TB | admin
PA-38A | KẸP QUAI | 0 | 0 | 0 |  | 2023-11-29 11:22 | TB | admin
PA-38A-001 | Kẹp quai 2/0 lọai ty, trung thế | Cái | 177200 | 177200 |  | 2023-11-29 11:22 | TB | admin
PA-38A-002 | Kẹp quai 4/0 lọai ty, trung thế | Cái | 194300 | 194300 |  | 2023-11-29 11:22 | TB | admin
PA-38A-003 | Kẹp quai 150-240mm2 loại ty, trung thế | Cái | 200300 | 200300 |  | 2023-11-29 11:22 | TB | admin
PA-38A-004 | Kẹp quai 2/0 loại thường | Cái | 51300 | 51300 |  | 2023-11-29 11:22 | TB | admin
PA-38A-005 | Kẹp quai 4/0 loại thường | Cái | 70300 | 70300 |  | 2023-11-29 11:22 | TB | admin
PA-38A-006 | Kẹp quai 2/0 boulon inox, trung thế | Cái | 112500 | 112500 |  | 2023-11-29 11:22 | TB | admin
PA-38A-007 | Kẹp quai 4/0 boulon inox, trung thế | Cái | 135200 | 135200 |  | 2023-11-29 11:22 | TB | admin
PA-38A-008 | Kẹp quai 150-240 boulon inox, trung thế | Cái | 144200 | 144200 |  | 2023-11-29 11:22 | TB | admin
PA-38A-009 | Kẹp quai dạng ép 50-70 | Cái | 90400 | 90400 |  | 2023-11-29 11:22 | TB | admin
PA-38A-010 | Kẹp quai dạng ép 95-120 | Cái | 94100 | 94100 |  | 2023-11-29 11:22 | TB | admin
PA-38A-011 | Kẹp quai dạng ép 150-240 | Cái | 95900 | 95900 |  | 2023-11-29 11:22 | TB | admin
PA-39A | HOTLINE | 0 | 0 | 0 |  | 2023-11-29 11:22 | TB | admin
PA-39A-001 | Hotline 2/0 | Cái | 79400 | 79400 |  | 2023-11-29 11:22 | TB | admin
PA-39A-002 | Hotline 4/0 | Cái | 132200 | 132200 |  | 2023-11-29 11:22 | TB | admin
PA-39A-003 | Hotline Cu 240mm2, mỏ vịt | Cái | 207900 | 207900 |  | 2023-11-29 11:22 | TB | admin
PA-39A-004 | Hotline Al 4/0 | Cái | 71800 | 71800 |  | 2023-11-29 11:22 | TB | admin
PA-39A-005 | Hotline Al 240mm2, mỏ vịt | Cái | 99300 | 99300 |  | 2023-11-29 11:22 | TB | admin
PA-39A-006 | Hotline Al 240-300mm2, mỏ vịt | Cái | 103300 | 103300 |  | 2023-11-29 11:22 | TB | admin
PA-39A-007 | Hotline Cu 240mm2 | Cái | 183500 | 183500 |  | 2023-11-29 11:22 | TB | admin
PA-40A | COSSE ÉP SỬ DỤNG VỚI DÂY ĐỒNG ( có Compound) | Cái | 0 | 0 |  | 2023-11-29 11:22 | TB | admin
PA-40A-001 | Cosse ép Cu 16mm2-N dài 45mm chiều dài ép dây 21mm | Cái | 5800 | 5800 |  | 2023-11-29 11:22 | TB | admin
PA-40A-002 | Cosse ép Cu 16mm2-N dài 52mm chiều dài ép dây 28mm | Cái | 6500 | 6500 |  | 2023-11-29 11:22 | TB | admin
PA-40A-003 | Cosse ép Cu 25mm2-N dài 45mm chiều dài ép dây 21mm | Cái | 6500 | 6500 |  | 2023-11-29 11:22 | TB | admin
PA-40A-004 | Cosse ép Cu 25mm2-N dài 52mm chiều dài ép dây 28mm | Cái | 7100 | 7100 |  | 2023-11-29 11:22 | TB | admin
PA-40A-005 | Cosse ép Cu 35mm2-N dài 51mm chiều dài ép dây 23mm | Cái | 7800 | 7800 |  | 2023-11-29 11:22 | TB | admin
PA-40A-006 | Cosse ép Cu 35mm2-N dài 60mm chiều dài ép dây 32mm | Cái | 10000 | 10000 |  | 2023-11-29 11:22 | TB | admin
PA-40A-007 | Cosse ép Cu 50mm2-N dài 51mm chiều dài ép dây 23mm | Cái | 12200 | 12200 |  | 2023-11-29 11:22 | TB | admin
PA-40A-008 | Cosse ép Cu 50mm2-N dài 64mm chiều dài ép dây 36mm | Cái | 15200 | 15200 |  | 2023-11-29 11:22 | TB | admin
PA-40A-009 | Cosse ép Cu 70mm2-N dài 58mm chiều dài ép dây 24mm | Cái | 18600 | 18600 |  | 2023-11-29 11:22 | TB | admin
PA-40A-010 | Cosse ép Cu 70mm2-N dài 72mm chiều dài ép dây 38mm | Cái | 21300 | 21300 |  | 2023-11-29 11:22 | TB | admin
PA-40A-011 | Cosse ép Cu 95mm2-N dài 65mm chiều dài ép dây 26mm | Cái | 24700 | 24700 |  | 2023-11-29 11:22 | TB | admin
PA-40A-012 | Cosse ép Cu 95mm2-N dài 81mm chiều dài ép dây 42mm | Cái | 30400 | 30400 |  | 2023-11-29 11:22 | TB | admin
PA-40A-013 | Cosse ép Cu 120mm2-N dài 71mm chiều dài ép dây 27mm | Cái | 34100 | 34100 |  | 2023-11-29 11:22 | TB | admin
PA-40A-014 | Cosse ép Cu 120mm2-N dài 86mm chiều dài ép dây 42mm | Cái | 40500 | 40500 |  | 2023-11-29 11:22 | TB | admin
PA-40A-015 | Cosse ép Cu 150mm2-N dài 76mm chiều dài ép dây 27mm | Cái | 45400 | 45400 |  | 2023-11-29 11:22 | TB | admin
PA-40A-016 | Cosse ép Cu 150mm2-N dài 101mm chiều dài ép dây 52mm | Cái | 58700 | 58700 |  | 2023-11-29 11:22 | TB | admin
PA-40A-017 | Cosse ép Cu 185mm2-N dài 83mm chiều dài ép dây 29mm | Cái | 58700 | 58700 |  | 2023-11-29 11:22 | TB | admin
PA-40A-018 | Cosse ép Cu 185mm2-N dài 106mm chiều dài ép dây 52mm | Cái | 72900 | 72900 |  | 2023-11-29 11:22 | TB | admin
PA-40A-019 | Cosse ép Cu 200mm2-N dài 104mm chiều dài ép dây 50mm | Cái | 70500 | 70500 |  | 2023-11-29 11:22 | TB | admin
PA-40A-020 | Cosse ép Cu 240mm2-N dài 93mm chiều dài ép dây 36mm | Cái | 83400 | 83400 |  | 2023-11-29 11:22 | TB | admin
PA-40A-021 | Cosse ép Cu 240mm2-N dài 115mm chiều dài ép dây 58mm | Cái | 102700 | 102700 |  | 2023-11-29 11:22 | TB | admin
PA-40A-022 | Cosse ép Cu 300mm2-N dài 103mm chiều dài ép dây 43mm | Cái | 126800 | 126800 |  | 2023-11-29 11:22 | TB | admin
PA-40A-023 | Cosse ép Cu 300mm2-N dài 130mm chiều dài ép dây 70mm | Cái | 156800 | 156800 |  | 2023-11-29 11:22 | TB | admin
PA-40A-024 | Cosse ép Cu 400mm2-N dài 112mm chiều dài ép dây 48mm | Cái | 183000 | 183000 |  | 2023-11-29 11:22 | TB | admin
PA-40A-025 | Cosse ép Cu 400mm2-N dài 140mm chiều dài ép dây 76mm | Cái | 229500 | 229500 |  | 2023-11-29 11:22 | TB | admin
PA-40A-026 | Cosse ép Cu 16mm2-2N dài 90mm chiều dài ép dây 21mm | Cái | 8500 | 8500 |  | 2023-11-29 11:22 | TB | admin
PA-40A-027 | Cosse ép Cu 16mm2-2N dài 97mm chiều dài ép dây 28mm | Cái | 9300 | 9300 |  | 2023-11-29 11:22 | TB | admin
PA-40A-028 | Cosse ép Cu 25mm2-2N dài 90mm chiều dài ép dây 21mm | Cái | 10700 | 10700 |  | 2023-11-29 11:22 | TB | admin
PA-40A-029 | Cosse ép Cu 25mm2-2N dài 97mm chiều dài ép dây 28mm | Cái | 12000 | 12000 |  | 2023-11-29 11:22 | TB | admin
PA-40A-030 | Cosse ép Cu 35mm2-2N dài 96mm chiều dài ép dây 23mm | Cái | 15300 | 15300 |  | 2023-11-29 11:22 | TB | admin
PA-40A-031 | Cosse ép Cu 35mm2-2N dài 105mm chiều dài ép dây 32mm | Cái | 15900 | 15900 |  | 2023-11-29 11:22 | TB | admin
PA-40A-032 | Cosse ép Cu 50mm2-2N dài 96mm chiều dài ép dây 23mm | Cái | 20900 | 20900 |  | 2023-11-29 11:22 | TB | admin
PA-40A-033 | Cosse ép Cu 50mm2-2N dài 109mm chiều dài ép dây 36mm | Cái | 22600 | 22600 |  | 2023-11-29 11:22 | TB | admin
PA-40A-034 | Cosse ép Cu 70mm2-2N dài 103mm chiều dài ép dây 24mm | Cái | 30700 | 30700 |  | 2023-11-29 11:22 | TB | admin
PA-40A-035 | Cosse ép Cu 70mm2-2N dài 117mm chiều dài ép dây 38mm | Cái | 34200 | 34200 |  | 2023-11-29 11:22 | TB | admin
PA-40A-036 | Cosse ép Cu 95mm2-2N dài 110mm chiều dài ép dây 26mm | Cái | 41300 | 41300 |  | 2023-11-29 11:22 | TB | admin
PA-40A-037 | Cosse ép Cu 95mm2-2N dài 126mm chiều dài ép dây 42mm | Cái | 46000 | 46000 |  | 2023-11-29 11:22 | TB | admin
PA-40A-038 | Cosse ép Cu 120mm2-2N dài 116mm chiều dài ép dây 27mm | Cái | 54800 | 54800 |  | 2023-11-29 11:22 | TB | admin
PA-40A-039 | Cosse ép Cu 120mm2-2N dài 131mm chiều dài ép dây 42mm | Cái | 62100 | 62100 |  | 2023-11-29 11:22 | TB | admin
PA-40A-040 | Cosse ép Cu 150mm2-2N dài 121mm chiều dài ép dây 27mm | Cái | 72100 | 72100 |  | 2023-11-29 11:22 | TB | admin
PA-40A-041 | Cosse ép Cu 150mm2-2N dài 146mm chiều dài ép dây 52mm | Cái | 86000 | 86000 |  | 2023-11-29 11:22 | TB | admin
PA-40A-042 | Cosse ép Cu 185mm2-2N dài 128mm chiều dài ép dây 29mm | Cái | 90400 | 90400 |  | 2023-11-29 11:22 | TB | admin
PA-40A-043 | Cosse ép Cu 185mm2-2N dài 151mm chiều dài ép dây 52mm | Cái | 106000 | 106000 |  | 2023-11-29 11:22 | TB | admin
PA-40A-044 | Cosse ép Cu 200mm2-2N dài 149mm chiều dài ép dây 50mm | Cái | 112500 | 112500 |  | 2023-11-29 11:22 | TB | admin
PA-40A-045 | Cosse ép Cu 240mm2-2N dài 138mm chiều dài ép dây 36mm | Cái | 124700 | 124700 |  | 2023-11-29 11:22 | TB | admin
PA-40A-046 | Cosse ép Cu 240mm2-2N dài 160mm chiều dài ép dây 58mm | Cái | 140500 | 140500 |  | 2023-11-29 11:22 | TB | admin
PA-40A-047 | Cosse ép Cu 300mm2-2N dài 148mm chiều dài ép dây 43mm | Cái | 174500 | 174500 |  | 2023-11-29 11:22 | TB | admin
PA-40A-048 | Cosse ép Cu 300mm2-2N dài 175mm chiều dài ép dây 70mm | Cái | 212600 | 212600 |  | 2023-11-29 11:22 | TB | admin
PA-40A-049 | Cosse ép Cu 400mm2-2N dài 157mm chiều dài ép dây 48mm | Cái | 255400 | 255400 |  | 2023-11-29 11:22 | TB | admin
PA-40A-050 | Cosse ép Cu 400mm2 -2 N dài 185mm chiều dài ép dây 76mm | Cái | 302900 | 302900 |  | 2023-11-29 11:22 | TB | admin
PA-40B | COSSE ÉP SỬ DỤNG VỚI DÂY ĐỒNG ( có Compound) - PHÁT SINH | 0 | 0 | 0 |  | 2023-11-29 11:22 | TB | admin
PA-40B-001 | Cosse ép Cu 50mm2-N dài 83mm chiều dài ép dây 39mm (lỗ phi 10.5, bản cực 4 mm) | Cái | 19100 | 19100 |  | 2023-11-29 11:22 | TB | admin
PA-40B-002 | Cosse ép Cu 70mm2-N dài 84mm chiều dài ép dây 50mm (lỗ phi 13, bản cực 5mm) | Cái | 22400 | 22400 |  | 2023-11-29 11:22 | TB | admin
PA-40B-003 | Cosse ép Cu 150mm2-N dùng cho MCCB 200, 250A | Cái | 29500 | 29500 |  | 2023-11-29 11:22 | TB | admin
PA-40B-004 | Cosse ép Cu 240mm2-N dài 140mm chiều dài ép dây 70mm (lỗ phi 23, bản cực 8mm) | Cái | 97600 | 97600 |  | 2023-11-29 11:22 | TB | admin
PA-40B-005 | Cosse ép Cu 240mm2-N dùng cho MCCB 400A | Cái | 58100 | 58100 |  | 2023-11-29 11:22 | TB | admin
PA-40B-006 | Cosse ép Cu 240mm2-N dùng cho MCCB 500A | Cái | 58100 | 58100 |  | 2023-11-29 11:22 | TB | admin
PA-40B-007 | Cosse ép Cu 300mm2-N dùng cho MCCB 600A | Cái | 126800 | 126800 |  | 2023-11-29 11:22 | TB | admin
PA-40B-008 | 0 | 0 | 0 | 0 |  | 2023-11-29 11:22 | TB | admin
PA-40B-009 | 0 | 0 | 0 | 0 |  | 2023-11-29 11:22 | TB | admin
PA-40B-010 | Cosse ép Cu 95mm2-N dài 109mm chiều dài ép dây 70mm (lỗ phi 14, bản cực 8 mm) | Cái | 39500 | 39500 |  | 2023-11-29 11:22 | TB | admin
PA-40B-011 | Cosse ép Cu 200mm2-N dài 124mm chiều dài ép dây 70mm (lỗ phi 14, bản cực dày 8 mm) | Cái | 98000 | 98000 |  | 2023-11-29 11:22 | TB | admin
PA-40B-012 | Cosse ép Cu 240mm2-N dài 135mm chiều dài ép dây 70mm (lỗ phi 14, bản cực dày 8mm) | Cái | 107500 | 107500 |  | 2023-11-29 11:22 | TB | admin
PA-40B-013 | Cosse ép Cu 300mm2-N dài 140mm chiều dài ép dây 70mm (lỗ phi 14, bản cực 8mm) | Cái | 140000 | 140000 |  | 2023-11-29 11:22 | TB | admin
PA-40B-014 | Cosse ép Cu 95mm2-N dùng cho MCCB 100A | Cái | 16000 | 16000 |  | 2023-11-29 11:22 | TB | admin
PA-40B-015 | Cosse ép Cu MCCB 150mm2-N dài 76mm chiều dài ép dây 27mm, dùng cho MCCB 300A, HGM 400E | Cái | 32500 | 32500 |  | 2023-11-29 11:22 | TB | admin
PA-41A | ỐNG NỐI SỬ DỤNG CHO CÁP ĐỒNG | Cái | 0 | 0 |  | 2023-11-29 11:22 | TB | admin
PA-41A-001 | Ống nối ON - Cu 38mm2 dài 80mm | Ống | 12100 | 12100 |  | 2023-11-29 11:22 | TB | admin
PA-41A-002 | Ống nối ON - Cu 50mm2 dài 130mm | Ống | 27300 | 27300 |  | 2023-11-29 11:22 | TB | admin
PA-41A-003 | Ống nối ON - Cu 70mm2 dài 130mm | Ống | 37900 | 37900 |  | 2023-11-29 11:22 | TB | admin
PA-41A-004 | Ống nối ON - Cu 95mm2 dài 180mm | Ống | 65300 | 65300 |  | 2023-11-29 11:22 | TB | admin
PA-41A-005 | Ống nối ON - Cu 120mm2 dài 190mm | Ống | 88000 | 88000 |  | 2023-11-29 11:22 | TB | admin
PA-41A-006 | Ống nối ON - Cu 150mm2 dài 190mm | Ống | 111000 | 111000 |  | 2023-11-29 11:22 | TB | admin
PA-41A-007 | Ống nối ON - Cu 185mm2 dài 240mm | Ống | 168600 | 168600 |  | 2023-11-29 11:22 | TB | admin
PA-41A-008 | Ống nối ON - Cu 240mm2 dài 290mm | Ống | 250500 | 250500 |  | 2023-11-29 11:22 | TB | admin
PA-41A-009 | Ống nối ON - Cu 300mm2 dài 290mm | Ống | 338400 | 338400 |  | 2023-11-29 11:22 | TB | admin
PA-41A-010 | Ống nối ON - Cu 400mm2 dài 340mm | Ống | 549500 | 549500 |  | 2023-11-29 11:22 | TB | admin
PA-41A-011 | Ống nối OL-Cu 38mm2 dài 80mm | Ống | 12400 | 12400 |  | 2023-11-29 11:22 | TB | admin
PA-41A-012 | Ống nối OL-Cu 50mm2 dài 80mm | Ống | 18100 | 18100 |  | 2023-11-29 11:22 | TB | admin
PA-41A-013 | Ống nối OL-Cu 70mm2 dài 80mm | Ống | 23800 | 23800 |  | 2023-11-29 11:22 | TB | admin
PA-41A-014 | Ống nối OL-Cu 95mm2 dài 80mm | Ống | 30700 | 30700 |  | 2023-11-29 11:22 | TB | admin
PA-41A-015 | Ống nối OL-Cu 120mm2 dài 90mm | Ống | 43900 | 43900 |  | 2023-11-29 11:22 | TB | admin
PA-41A-016 | Ống nối OL-Cu 150mm2 dài 140mm | Ống | 84400 | 84400 |  | 2023-11-29 11:22 | TB | admin
PA-41A-017 | Ống nối OL-Cu 185mm2 dài 140mm | Ống | 99400 | 99400 |  | 2023-11-29 11:22 | TB | admin
PA-41A-018 | Ống nối OL-Cu 240mm2 dài 140mm | Ống | 124400 | 124400 |  | 2023-11-29 11:22 | TB | admin
PA-41A-019 | Ống nối OL-Cu 300mm2 dài 190mm | Ống | 226100 | 226100 |  | 2023-11-29 11:22 | TB | admin
PA-41A-020 | Ống nối OL-Cu 400mm2 dài 190mm | Ống | 328700 | 328700 |  | 2023-11-29 11:22 | TB | admin
PA-41B | ỐNG NỐI SỬ DỤNG CHO CÁP ĐỒNG - PHÁT SINH | 0 | 0 | 0 |  | 2023-11-29 11:22 | TB | admin
PA-42B-001 | Cosse ép Al 35mm2-N lỗ phi 12mm | Cái |  |  |  | 2023-11-29 11:22 | TB | admin
PA-42A | COSSE ÉP SỬ DỤNG VỚI DÂY NHÔM | Cái | 0 | 0 |  | 2023-11-29 11:22 | TB | admin
PA-42A-001 | Cosse ép AL 35mm2-N | Cái | 3100 | 3100 |  | 2023-11-29 11:22 | TB | admin
PA-42A-002 | Cosse ép AL 50mm2-N | Cái | 4300 | 4300 |  | 2023-11-29 11:22 | TB | admin
PA-42A-003 | Cosse ép AL 70mm2-N | Cái | 4400 | 4400 |  | 2023-11-29 11:22 | TB | admin
PA-42A-004 | Cosse ép AL 95mm2-N | Cái | 5800 | 5800 |  | 2023-11-29 11:22 | TB | admin
PA-42A-005 | Cosse ép AL 120mm2-N | Cái | 8400 | 8400 |  | 2023-11-29 11:22 | TB | admin
PA-42A-006 | Cosse ép AL 150mm2-N | Cái | 8900 | 8900 |  | 2023-11-29 11:22 | TB | admin
PA-42A-007 | Cosse ép AL 185mm2-N | Cái | 11800 | 11800 |  | 2023-11-29 11:22 | TB | admin
PA-42A-008 | Cosse ép AL 240mm2-N | Cái | 15700 | 15700 |  | 2023-11-29 11:22 | TB | admin
PA-42A-009 | Cosse ép AL 300mm2-N | Cái | 18400 | 18400 |  | 2023-11-29 11:22 | TB | admin
PA-42A-010 | Cosse ép AL 400mm2-N | Cái | 25000 | 25000 |  | 2023-11-29 11:22 | TB | admin
PA-42A-011 | Cosse ép AL 500mm2-N | Cái | 27700 | 27700 |  | 2023-11-29 11:22 | TB | admin
PA-42A-012 | Cosse ép AL 50mm2-2N | Cái | 5500 | 5500 |  | 2023-11-29 11:22 | TB | admin
PA-42A-013 | Cosse ép AL 70mm2-2N | Cái | 6400 | 6400 |  | 2023-11-29 11:22 | TB | admin
PA-42A-014 | Cosse ép AL 95mm2-2N | Cái | 7400 | 7400 |  | 2023-11-29 11:22 | TB | admin
PA-42A-015 | Cosse ép AL 120mm2-2N | Cái | 12100 | 12100 |  | 2023-11-29 11:22 | TB | admin
PA-42A-016 | Cosse ép AL 150mm2-2N | Cái | 14200 | 14200 |  | 2023-11-29 11:22 | TB | admin
PA-42A-017 | Cosse ép AL 185mm2-2N | Cái | 19500 | 19500 |  | 2023-11-29 11:22 | TB | admin
PA-42A-018 | Cosse ép AL 240mm2-2N | Cái | 22100 | 22100 |  | 2023-11-29 11:22 | TB | admin
PA-42A-019 | Cosse ép AL 300mm2-2N | Cái | 24800 | 24800 |  | 2023-11-29 11:22 | TB | admin
PA-42A-020 | Cosse ép AL 400mm2-2N | Cái | 32900 | 32900 |  | 2023-11-29 11:22 | TB | admin
PA-42A-021 | Cosse ép AL 500mm2-2N | Cái | 42000 | 42000 |  | 2023-11-29 11:22 | TB | admin
PA-43A | COSSE ÉP SỬ DỤNG VỚI DÂY ACSR | Cái | 0 | 0 |  | 2023-11-29 11:22 | TB | admin
PA-43A-001 | Cosse ép ACSR 50mm2-N | Cái | 4700 | 4700 |  | 2023-11-29 11:22 | TB | admin
PA-43A-002 | Cosse ép ACSR 70mm2-N | Cái | 5000 | 5000 |  | 2023-11-29 11:22 | TB | admin
PA-43A-003 | Cosse ép ACSR 95mm2-N | Cái | 7400 | 7400 |  | 2023-11-29 11:22 | TB | admin
PA-43A-004 | Cosse ép ACSR 120mm2-N | Cái | 9200 | 9200 |  | 2023-11-29 11:22 | TB | admin
PA-43A-005 | Cosse ép ACSR 150mm2-N | Cái | 12300 | 12300 |  | 2023-11-29 11:22 | TB | admin
PA-43A-006 | Cosse ép ACSR 185mm2-N | Cái | 14700 | 14700 |  | 2023-11-29 11:22 | TB | admin
PA-43A-007 | Cosse ép ACSR 240mm2-N | Cái | 16200 | 16200 |  | 2023-11-29 11:22 | TB | admin
PA-43A-008 | Cosse ép ACSR 300mm2-N | Cái | 24300 | 24300 |  | 2023-11-29 11:22 | TB | admin
PA-43A-009 | Cosse ép ACSR 400mm2-N | Cái | 28700 | 28700 |  | 2023-11-29 11:22 | TB | admin
PA-43A-010 | Cosse ép ACSR 500mm2-N | Cái | 30300 | 30300 |  | 2023-11-29 11:22 | TB | admin
PA-43A-011 | Cosse ép ACSR 50mm2-2N | Cái | 6000 | 6000 |  | 2023-11-29 11:22 | TB | admin
PA-43A-012 | Cosse ép ACSR 70mm2-2N | Cái | 6900 | 6900 |  | 2023-11-29 11:22 | TB | admin
PA-43A-013 | Cosse ép ACSR 95mm2-2N | Cái | 9800 | 9800 |  | 2023-11-29 11:22 | TB | admin
PA-43A-014 | Cosse ép ACSR 120mm2-2N | Cái | 11300 | 11300 |  | 2023-11-29 11:22 | TB | admin
PA-43A-015 | Cosse ép ACSR 150mm2-2N | Cái | 15600 | 15600 |  | 2023-11-29 11:22 | TB | admin
PA-43A-016 | Cosse ép ACSR 185mm2-2N | Cái | 19200 | 19200 |  | 2023-11-29 11:22 | TB | admin
PA-43A-017 | Cosse ép ACSR 240mm2-2N | Cái | 20500 | 20500 |  | 2023-11-29 11:22 | TB | admin
PA-43A-018 | Cosse ép ACSR 300mm2-2N | Cái | 30400 | 30400 |  | 2023-11-29 11:22 | TB | admin
PA-43A-019 | Cosse ép ACSR 400mm2-2N | Cái | 37000 | 37000 |  | 2023-11-29 11:22 | TB | admin
PA-43A-020 | Cosse ép ACSR 500mm2-2N | Cái | 43000 | 43000 |  | 2023-11-29 11:22 | TB | admin
PA-44A | ỐNG NỐI LÈO SỬ DUNG CHO DÂY NHÔM | Cái | 0 | 0 |  | 2023-11-29 11:22 | TB | admin
PA-44A-001 | Ống nối OL-AL 35mm2 dài 130mm | Cái | 6000 | 6000 |  | 2023-11-29 11:22 | TB | admin
PA-44A-002 | Ống nối OL-AL 50mm2 dài 130mm | Cái | 11400 | 11400 |  | 2023-11-29 11:22 | TB | admin
PA-44A-003 | Ống nối OL-AL 70mm2 dài 130mm | Cái | 12200 | 12200 |  | 2023-11-29 11:22 | TB | admin
PA-44A-004 | Ống nối OL-AL 95mm2 dài 180mm | Cái | 18100 | 18100 |  | 2023-11-29 11:22 | TB | admin
PA-44A-005 | Ống nối OL-AL 120mm2 dài 190mm | Cái | 21500 | 21500 |  | 2023-11-29 11:22 | TB | admin
PA-44A-006 | Ống nối OL-AL 150mm2 dài 190mm | Cái | 33800 | 33800 |  | 2023-11-29 11:22 | TB | admin
PA-44A-007 | Ống nối OL-AL 185mm2 dài 240mm | Cái | 40700 | 40700 |  | 2023-11-29 11:22 | TB | admin
PA-44A-008 | Ống nối OL-AL 240mm2 dài 240mm | Cái | 49900 | 49900 |  | 2023-11-29 11:22 | TB | admin
PA-44A-009 | Ống nối OL-AL 300mm2 dài 290mm | Cái | 64300 | 64300 |  | 2023-11-29 11:22 | TB | admin
PA-44A-010 | Ống nối OL-AL 400mm2 dài 290mm | Cái | 71800 | 71800 |  | 2023-11-29 11:22 | TB | admin
PA-45A | ỐNG NỐI DÂY NHÔM LÕI THÉP | Cái | 0 | 0 |  | 2023-11-29 11:22 | TB | admin
PA-45A-001 | Ống nối ON-ACSR 35mm2 (ống nhôm dài 390mm, ống sắt dài 120mm) | Cái | 40800 | 40800 |  | 2023-11-29 11:22 | TB | admin
PA-45A-002 | Ống nối ON-ACSR 50mm2 (ống nhôm dài 390mm, ống sắt dài 120mm) | Cái | 41600 | 41600 |  | 2023-11-29 11:22 | TB | admin
PA-45A-003 | Ống nối ON-ACSR 70mm2 (ống nhôm dài 450mm, ống sắt dài 130mm) | Cái | 44500 | 44500 |  | 2023-11-29 11:22 | TB | admin
PA-45A-004 | Ống nối ON-ACSR 95mm2 (ống nhôm dài 460mm, ống sắt dài 140mm) | Cái | 51500 | 51500 |  | 2023-11-29 11:22 | TB | admin
PA-45A-005 | Ống nối ON-ACSR 120mm2 (ống nhôm dài 520mm, ống sắt dài 150mm) | Cái | 69700 | 69700 |  | 2023-11-29 11:22 | TB | admin
PA-45A-006 | Ống nối ON-ACSR 150mm2 (ống nhôm dài 545mm, ống sắt dài 175mm) | Cái | 90400 | 90400 |  | 2023-11-29 11:22 | TB | admin
PA-45A-007 | Ống nối ON-ACSR 185mm2 (ống nhôm dài 620mm, ống sắt dài 200mm) | Cái | 108900 | 108900 |  | 2023-11-29 11:22 | TB | admin
PA-45A-008 | Ống nối ON-ACSR 240mm2 (ống nhôm dài 680mm, ống sắt dài 210mm) | Cái | 139300 | 139300 |  | 2023-11-29 11:22 | TB | admin
PA-45A-009 | Ống nối ON-ACSR 300mm2 (ống nhôm dài 750mm, ống sắt dài 230mm) | Cái | 158900 | 158900 |  | 2023-11-29 11:22 | TB | admin
PA-45A-010 | Ống nối ON-ACSR 400mm2 (ống nhôm dài 780mm, ống sắt dài 260mm) | Cái | 154000 | 154000 |  | 2023-11-29 11:22 | TB | admin
PA-46A | ỐNG NỐI LÈO DÂY NHÔM LÕI THÉP (có Compound) | Cái | 0 | 0 |  | 2023-11-29 11:22 | TB | admin
PA-46A-001 | Ống nối OL-ACSR 35mm2 dài 130mm | Cái | 12600 | 12600 |  | 2023-11-29 11:22 | TB | admin
PA-46A-002 | Ống nối OL-ACSR 50mm2 dài 130 mm | Cái | 13100 | 13100 |  | 2023-11-29 11:22 | TB | admin
PA-46A-003 | Ống nối OL-ACSR 70mm2 dài 130mm | Cái | 14400 | 14400 |  | 2023-11-29 11:22 | TB | admin
PA-46A-004 | Ống nối OL-ACSR 95mm2 dài 180mm | Cái | 19500 | 19500 |  | 2023-11-29 11:22 | TB | admin
PA-46A-005 | Ống nối OL-ACSR 120mm2 dài 190mm | Cái | 22100 | 22100 |  | 2023-11-29 11:22 | TB | admin
PA-46A-006 | Ống nối OL-ACSR 150mm2 dài 190mm | Cái | 31800 | 31800 |  | 2023-11-29 11:22 | TB | admin
PA-46A-007 | Ống nối OL-ACSR 185mm2 dài 240mm | Cái | 42000 | 42000 |  | 2023-11-29 11:22 | TB | admin
PA-46A-008 | Ống nối OL-ACSR 240mm2 dài 240mm | Cái | 44500 | 44500 |  | 2023-11-29 11:22 | TB | admin
PA-46A-009 | Ống nối OL-ACSR 300mm2 dài 290mm | Cái | 52300 | 52300 |  | 2023-11-29 11:22 | TB | admin
PA-46A-010 | Ống nối OL-ACSR 400mm2 dài 290mm | Cái | 62400 | 62400 |  | 2023-11-29 11:22 | TB | admin
PA-47A | GIÁP BUỘC, NÍU ( Polymer Alpha ) | Cái | 0 | 0 |  | 2023-11-29 11:22 | TB | admin
PA-47A-001 | Giáp níu dây trần ADG0840, dài 625mm, 8,38 ÷ 9,02mm (35mm2) | Sợi | 40100 | 40100 |  | 2023-11-29 11:22 | TB | admin
PA-47A-002 | Giáp níu dây trần ADG0940, dài 700mm, 9,40 ÷ 9,80mm (50mm2) | Sợi | 41500 | 41500 |  | 2023-11-29 11:22 | TB | admin
PA-47A-003 | Giáp níu dây trần ADG1135, dài 800mm, 11,35 ÷ 11,85mm (70mm2) | Sợi | 42200 | 42200 |  | 2023-11-29 11:22 | TB | admin
PA-47A-004 | Giáp níu dây trần ADG1350, dài 905mm, 13,32 ÷ 13,73mm (95mm2) | Sợi | 55900 | 55900 |  | 2023-11-29 11:22 | TB | admin
PA-47A-005 | Giáp níu dây trần ADG1470, dài 935mm, 14,68 ÷ 16,59mm (120mm2) | Sợi | 66400 | 66400 |  | 2023-11-29 11:22 | TB | admin
PA-47A-006 | Giáp níu dây trần ADG1660, dài 1040mm, 16,60 ÷ 18,77mm (150mm2) | Sợi | 77300 | 77300 |  | 2023-11-29 11:22 | TB | admin
PA-47A-007 | Giáp níu dây trần ADG1880, dài 1215mm, 18,80 ÷ 21,26mm (185mm2) | Sợi | 121000 | 121000 |  | 2023-11-29 11:22 | TB | admin
PA-47A-008 | Giáp níu dây trần ADG2130, dài 1330mm, 21,29 ÷ 24,05mm (240mm2) | Sợi | 153700 | 153700 |  | 2023-11-29 11:22 | TB | admin
PA-47A-009 | Giáp níu dây bọc ADG1660-BP, dài 1100mm, 15,1 ÷ 18,4mm (50mm2) | Sợi | 121000 | 121000 |  | 2023-11-29 11:22 | TB | admin
PA-47A-010 | Giáp níu dây bọc ADG1880-BP, dài 1200mm, 18,5 ÷ 21,6mm (70-95mm2) | Sợi | 149000 | 149000 |  | 2023-11-29 11:22 | TB | admin
PA-47A-011 | Giáp níu dây bọc ADG2130-BP, dài 1300mm, 21,3 ÷ 24,1mm (120-150mm2) | Sợi | 219700 | 219700 |  | 2023-11-29 11:22 | TB | admin
PA-47A-012 | Giáp níu dây bọc ADG2450-BP, dài 1390mm, 24,1 ÷ 28,1mm (185-240mm2) | Sợi | 242500 | 242500 |  | 2023-11-29 11:22 | TB | admin
PA-47A-013 | Giáp níu dây bọc ACD2260-TP, dài 1100mm, 20,1 ÷ 23,5mm (50mm2) | Sợi | 166900 | 166900 |  | 2023-11-29 11:22 | TB | admin
PA-47A-014 | Giáp níu dây bọc ACD2405-TP, dài 1180mm, 22,2 ÷ 25,6mm (70mm2) | Sợi | 195500 | 195500 |  | 2023-11-29 11:22 | TB | admin
PA-47A-015 | Giáp níu dây bọc ACD2555-TP, dài 1200mm, 24.0 ÷ 27,5mm (95mm2) | Sợi | 195500 | 195500 |  | 2023-11-29 11:22 | TB | admin
PA-47A-016 | Giáp níu dây bọc ACD2720-TP, dài 1240mm, 26,1 ÷ 28,9mm (120mm2) | Sợi | 232800 | 232800 |  | 2023-11-29 11:22 | TB | admin
PA-47A-017 | Giáp níu dây bọc ACD2895-TP, dài 1300mm, 27,6 ÷ 30,7mm (150mm2) | Sợi | 260700 | 260700 |  | 2023-11-29 11:22 | TB | admin
PA-47A-018 | Giáp níu dây bọc ACD3080-TP, dài 1350mm, 30,8 ÷ 33,7mm (185mm2) | Sợi | 270000 | 270000 |  | 2023-11-29 11:22 | TB | admin
PA-47A-019 | Giáp níu dây bọc ACD3485-TP, dài 1390mm, 33,8 ÷ 37,5mm (240mm2) | Sợi | 274700 | 274700 |  | 2023-11-29 11:22 | TB | admin
PA-47A-020 | Giáp níu dây bọc ACD3705-TP, dài 1485mm, 36,6 ÷ 39,7mm (300mm2) | Sợi | 279300 | 279300 |  | 2023-11-29 11:22 | TB | admin
PA-47A-021 | Giáp buộc đầu sứ đơn composite PTT1202-C, đường kính cáp 18,5 ÷ 23,4mm (35-50mm2) | Sợi | 22600 | 22600 |  | 2023-11-29 11:22 | TB | admin
PA-47A-022 | Giáp buộc đầu sứ đơn composite PTT1203-C, đường kính cáp 23,4 ÷ 27,9mm (70-95mm2) | Sợi | 26100 | 26100 |  | 2023-11-29 11:22 | TB | admin
PA-47A-023 | Giáp buộc đầu sứ đơn composite PTT1204-C, đường kính cáp 27,9 ÷ 30,9mm (120-150mm2) | Sợi | 27400 | 27400 |  | 2023-11-29 11:22 | TB | admin
PA-47A-024 | Giáp buộc đầu sứ đơn composite PTT1373-C, đường kính cáp 31 ÷ 37,5mm (185-240mm2) | Sợi | 36600 | 36600 |  | 2023-11-29 11:22 | TB | admin
PA-47A-025 | Giáp buộc đầu sứ đôi composite PDLT2175-C, đường kính cáp 18,5 ÷ 23,4mm (35-50mm2) | Bộ | 42900 | 42900 |  | 2023-11-29 11:22 | TB | admin
PA-47A-026 | Giáp buộc đầu sứ đôi composite PDLT2460-C, đường kính cáp 23,4 ÷ 27,9mm (70-95mm2) | Bộ | 45500 | 45500 |  | 2023-11-29 11:22 | TB | admin
PA-47A-027 | Giáp buộc đầu sứ đôi composite PDLT2785-C, đường kính cáp 27,9 ÷ 30,9mm (120-150mm2) | Bộ | 46300 | 46300 |  | 2023-11-29 11:22 | TB | admin
PA-47A-028 | Giáp buộc đầu sứ đôi composite PDLT3140-C, đường kính cáp 31,0 ÷ 37,5mm (185-240mm2) | Bộ | 56500 | 56500 |  | 2023-11-29 11:22 | TB | admin
PA-47A-029 | Giáp buộc cổ sứ đơn thẳng composite PST2202-C, đường kính cáp 18,5 ÷ 23,4mm (35-50mm2) | Sợi | 22300 | 22300 |  | 2023-11-29 11:22 | TB | admin
PA-47A-030 | Giáp buộc cổ sứ đơn thẳng composite PST2203-C, đường kính cáp 23,4 ÷ 27,9mm (70-95mm2) | Sợi | 24100 | 24100 |  | 2023-11-29 11:22 | TB | admin
PA-47A-031 | Giáp buộc cổ sứ đơn thẳng composite PST2204-C, đường kính cáp 27,9 ÷ 30,9mm (120-150mm2) | Sợi | 30300 | 30300 |  | 2023-11-29 11:22 | TB | admin
PA-47A-032 | Giáp buộc cổ sứ đơn thẳng composite PST2206-C, đường kính cáp 31 ÷ 37,5mm (185-240mm2) | Sợi | 37500 | 37500 |  | 2023-11-29 11:22 | TB | admin
PA-47A-033 | Giáp buộc cổ sứ đơn góc composite PSST2202-C, đường kính cáp 18,5 ÷ 23,4mm (35-50mm2) | Sợi | 24000 | 24000 |  | 2023-11-29 11:22 | TB | admin
PA-47A-034 | Giáp buộc cổ sứ đơn góc composite PSST2203-C, đường kính cáp 23,4 ÷ 27,9mm (70-95mm2) | Sợi | 28900 | 28900 |  | 2023-11-29 11:22 | TB | admin
PA-47A-035 | Giáp buộc cổ sứ đơn góc composite PSST2204-C, đường kính cáp 27,9 ÷ 30,9mm (120-150mm2) | Sợi | 32100 | 32100 |  | 2023-11-29 11:22 | TB | admin
PA-47A-036 | Giáp buộc cổ sứ đơn góc composite PSST2206-C, đường kính cáp 31 ÷ 37,5mm (185-240mm2) | Sợi | 41000 | 41000 |  | 2023-11-29 11:22 | TB | admin
PA-47A-037 | Giáp buộc cổ sứ đôi composite PDST2175-C, đường kính cáp 18,5 ÷ 23,4mm (35-50mm2) | Bộ | 64600 | 64600 |  | 2023-11-29 11:22 | TB | admin
PA-47A-038 | Giáp buộc cổ sứ đôi composite PDST2460-C, đường kính cáp 23,4 ÷ 27,9mm (70-95mm2) | Bộ | 68900 | 68900 |  | 2023-11-29 11:22 | TB | admin
PA-47A-039 | Giáp buộc cổ sứ đôi composite PDST2785-C, đường kính cáp 27,9 ÷ 30,9mm (120-150mm2) | Bộ | 74900 | 74900 |  | 2023-11-29 11:22 | TB | admin
PA-47A-040 | Giáp buộc cổ sứ đôi composite PDST3150-C, đường kính cáp 31,0 ÷ 37,5mm (185-240mm2) | Bộ | 77900 | 77900 |  | 2023-11-29 11:22 | TB | admin
PA-47A-041 | Giáp buộc đầu sứ đơn composite PTT1202-F, đường kính cáp 18,5 ÷ 23,4mm (35-50mm2) | Sợi | 26100 | 26100 |  | 2023-11-29 11:22 | TB | admin
PA-47A-042 | Giáp buộc đầu sứ đơn composite PTT1203-F, đường kính cáp 23,4 ÷ 27,9mm (70-95mm2) | Sợi | 26600 | 26600 |  | 2023-11-29 11:22 | TB | admin
PA-47A-043 | Giáp buộc đầu sứ đơn composite PTT1204-F, đường kính cáp 27,9 ÷ 30,9mm (120-150mm2) | Sợi | 32100 | 32100 |  | 2023-11-29 11:22 | TB | admin
PA-47A-044 | Giáp buộc đầu sứ đơn composite PTT1373-F, đường kính cáp 31 ÷ 37,5mm (185-240mm2) | Sợi | 37800 | 37800 |  | 2023-11-29 11:22 | TB | admin
PA-47A-045 | Giáp buộc đầu sứ đôi composite PDLT2175-F, đường kính cáp 18,5 ÷ 23,4mm (35-50mm2) | Bộ | 41900 | 41900 |  | 2023-11-29 11:22 | TB | admin
PA-47A-046 | Giáp buộc đầu sứ đôi composite PDLT2460-F, đường kính cáp 23,4 ÷ 27,9mm (70-95mm2) | Bộ | 44300 | 44300 |  | 2023-11-29 11:22 | TB | admin
PA-47A-047 | Giáp buộc đầu sứ đôi composite PDLT2785-F, đường kính cáp 27,9 ÷ 30,9mm (120-150mm2) | Bộ | 49400 | 49400 |  | 2023-11-29 11:22 | TB | admin
PA-47A-048 | Giáp buộc đầu sứ đôi composite PDLT3140-F, đường kính cáp 31,0 ÷ 37,5mm (185-240mm2) | Bộ | 54300 | 54300 |  | 2023-11-29 11:22 | TB | admin
PA-47A-049 | Giáp buộc cổ sứ đơn thẳng composite PST2202-F, đường kính cáp 18,5 ÷ 23,4mm (35-50mm2) | Sợi | 30300 | 30300 |  | 2023-11-29 11:22 | TB | admin
PA-47A-050 | Giáp buộc cổ sứ đơn thẳng composite PST2203-F, đường kính cáp 23,4 ÷ 27,9mm (70-95mm2) | Sợi | 41600 | 41600 |  | 2023-11-29 11:22 | TB | admin
PA-47A-051 | Giáp buộc cổ sứ đơn thẳng composite PST2204-F, đường kính cáp 27,9 ÷ 30,9mm (120-150mm2) | Sợi | 41900 | 41900 |  | 2023-11-29 11:22 | TB | admin
PA-47A-052 | Giáp buộc cổ sứ đơn thẳng composite PST2206-F, đường kính cáp 31 ÷ 37,5mm (185-240mm2) | Sợi | 51500 | 51500 |  | 2023-11-29 11:22 | TB | admin
PA-47A-053 | Giáp buộc cổ sứ đơn góc composite PSST2202-F, đường kính cáp 18,5 ÷ 23,4mm ( 35-50mm2) | Sợi | 39600 | 39600 |  | 2023-11-29 11:22 | TB | admin
PA-47A-054 | Giáp buộc cổ sứ đơn góc composite PSST2203-F, đường kính cáp 23,4 ÷ 27,9mm ( 70-95mm2) | Sợi | 40100 | 40100 |  | 2023-11-29 11:22 | TB | admin
PA-47A-055 | Giáp buộc cổ sứ đơn góc composite PSST2204-F, đường kính cáp 27,9 ÷ 30,9mm ( 120-150mm2) | Sợi | 40600 | 40600 |  | 2023-11-29 11:22 | TB | admin
PA-47A-056 | Giáp buộc cổ sứ đơn góc composite PSST2206-F, đường kính cáp 31 ÷ 37,5mm ( 185-240mm2) | Sợi | 41900 | 41900 |  | 2023-11-29 11:22 | TB | admin
PA-47A-057 | Giáp buộc cổ sứ đôi composite PDST2175-F, đường kính cáp 18,5 ÷ 23,4mm (35-50mm2) | Bộ | 58100 | 58100 |  | 2023-11-29 11:22 | TB | admin
PA-47A-058 | Giáp buộc cổ sứ đôi composite PDST2460-F, đường kính cáp 23,4 ÷ 27,9mm (70-95mm2) | Bộ | 62300 | 62300 |  | 2023-11-29 11:22 | TB | admin
PA-47A-059 | Giáp buộc cổ sứ đôi composite PDST2785-F, đường kính cáp 27,9 ÷ 30,9mm (120-150mm2) | Bộ | 74300 | 74300 |  | 2023-11-29 11:22 | TB | admin
PA-47A-060 | Giáp buộc cổ sứ đôi composite PDST3150-F, đường kính cáp 31,0 ÷ 37,5mm (185-240mm2) | Bộ | 76600 | 76600 |  | 2023-11-29 11:22 | TB | admin
PA-47A-061 | Giáp buộc đầu sứ đơn composite PTT 1202SC-C, đường kính cáp 18.5 - 23.4mm (35-50mm2), bán dẫn | Sợi | 58100 | 58100 |  | 2023-11-29 11:22 | TB | admin
PA-47A-062 | Giáp buộc đầu sứ đơn composite PTT 1203SC-C, đường kính cáp 23.4 - 27.9mm (70-95mm2), bán dẫn | Sợi | 66200 | 66200 |  | 2023-11-29 11:22 | TB | admin
PA-47A-063 | Giáp buộc đầu sứ đơn composite PTT 1204SC-C, đường kính cáp 27.9 - 30.9mm (120-150mm2) , bán dẫn | Sợi | 72400 | 72400 |  | 2023-11-29 11:22 | TB | admin
PA-47A-064 | Giáp buộc đầu sứ đơn composite PTT 1373SC-C, đường kính cáp 31 - 37.5mm (185-240mm2), bán dẫn | Sợi | 72600 | 72600 |  | 2023-11-29 11:22 | TB | admin
PA-47A-065 | Giáp buộc đầu sứ đôi composite PDLT 2175SC-C, đường kính cáp 18.5 - 23.4mm (35-50mm2), bán dẫn | Bộ | 73000 | 73000 |  | 2023-11-29 11:22 | TB | admin
PA-47A-066 | Giáp buộc đầu sứ đôi composite PDLT 2460SC-C, đường kính cáp 23.4 - 27.9mm (70-95mm2), bán dẫn | Bộ | 73600 | 73600 |  | 2023-11-29 11:22 | TB | admin
PA-47A-067 | Giáp buộc đầu sứ đôi composite PDLT 2785SC-C, đường kính cáp 27.9 - 30.9mm (120-150mm2), bán dẫn | Bộ | 74000 | 74000 |  | 2023-11-29 11:22 | TB | admin
PA-47A-068 | Giáp buộc đầu sứ đôi composite PDLT 3140SC-C, đường kính cáp 31.0 - 37.5mm (185-240mm2), bán dẫn | Bộ | 74500 | 74500 |  | 2023-11-29 11:22 | TB | admin
PA-47A-069 | Giáp buộc cổ sứ đơn thẳng composite PST 2202SC-C, đường kính cáp 18.5 - 23.4mm (35 -50mm2), bán dẫn | Sợi | 74600 | 74600 |  | 2023-11-29 11:22 | TB | admin
PA-47A-070 | Giáp buộc cổ sứ đơn thẳng composite PST 2203SC-C, đường kính cáp 23.4 - 27.9mm (70 -95mm2), bán dẫn | Sợi | 76000 | 76000 |  | 2023-11-29 11:22 | TB | admin
PA-47A-071 | Giáp buộc cổ sứ đơn thẳng composite PST 2204SC-C, đường kính cáp 27.9 - 30.9mm (120 -150mm2), bán dẫn | Sợi | 76800 | 76800 |  | 2023-11-29 11:22 | TB | admin
PA-47A-072 | Giáp buộc cổ sứ đơn thẳng composite PST 2206SC-C, đường kính cáp 31 - 37.5mm (185 -240mm2), bán dẫn | Sợi | 77400 | 77400 |  | 2023-11-29 11:22 | TB | admin
PA-47A-073 | Giáp buộc cổ sứ đơn góc composite PSST 2202SC-C, đường kính cáp 18.5 - 23.4mm (35 - 50mm2), bán dẫn | Sợi | 74600 | 74600 |  | 2023-11-29 11:22 | TB | admin
PA-47A-074 | Giáp buộc cổ sứ đơn góc composite PSST 2203SC-C, đường kính cáp 23.4 - 27.9mm (70 - 95mm2), bán dẫn | Sợi | 76000 | 76000 |  | 2023-11-29 11:22 | TB | admin
PA-47A-075 | Giáp buộc cổ sứ đơn góc composite PSST 2204SC-C, đường kính cáp 27.9 - 30.9mm (120 - 150mm2), bán dẫn | Sợi | 76800 | 76800 |  | 2023-11-29 11:22 | TB | admin
PA-47A-076 | Giáp buộc cổ sứ đơn góc composite PSST 2206SC-C, đường kính cáp 31 - 37.5mm (185 -240mm2), bán dẫn | Sợi | 77400 | 77400 |  | 2023-11-29 11:22 | TB | admin
PA-47A-077 | Giáp buộc cổ sứ đôi composite PDST 2175SC-C, đường kính cáp 18.5 - 23.4mm (35- 50mm2), bán dẫn | Bộ | 79000 | 79000 |  | 2023-11-29 11:22 | TB | admin
PA-47A-078 | Giáp buộc cổ sứ đôi composite PDST 2460SC-C, đường kính cáp 23.4 - 27.9mm (70 -95mm2), bán dẫn | Bộ | 79600 | 79600 |  | 2023-11-29 11:22 | TB | admin
PA-47A-079 | Giáp buộc cổ sứ đôi composite PDST 2785SC-C, đường kính cáp 27.9 - 30.9mm (120 -150mm2), bán dẫn | Bộ | 80900 | 80900 |  | 2023-11-29 11:22 | TB | admin
PA-47A-080 | Giáp buộc cổ sứ đôi composite PDST 3150SC-C, đường kính cáp 31.0- 37.5mm (185 -240mm2), bán dẫn | Bộ | 82200 | 82200 |  | 2023-11-29 11:22 | TB | admin
PA-47A-081 | Giáp buộc đầu sứ đơn composite PTT 1202SC-F, đường kính cáp 18.5 - 23.4mm (35-50mm2), bán dẫn | Sợi | 75400 | 75400 |  | 2023-11-29 11:22 | TB | admin
PA-47A-082 | Giáp buộc đầu sứ đơn composite PTT 1203SC-F, đường kính cáp 23.4 - 27.9mm (70-95mm2), bán dẫn | Sợi | 75800 | 75800 |  | 2023-11-29 11:22 | TB | admin
PA-47A-083 | Giáp buộc đầu sứ đơn composite PTT 1204SC-F, đường kính cáp 27.9 - 30.9mm (120-150mm2) , bán dẫn | Sợi | 76400 | 76400 |  | 2023-11-29 11:22 | TB | admin
PA-47A-084 | Giáp buộc đầu sứ đơn composite PTT 1373SC-F, đường kính cáp 31 - 37.5mm (185-240mm2), bán dẫn | Sợi | 76500 | 76500 |  | 2023-11-29 11:22 | TB | admin
PA-47A-085 | Giáp buộc đầu sứ đôi composite PDLT 2175SC-F, đường kính cáp 18.5 - 23.4mm (35-50mm2), bán dẫn | Bộ | 76700 | 76700 |  | 2023-11-29 11:22 | TB | admin
PA-47A-086 | Giáp buộc đầu sứ đôi composite PDLT 2460SC-F, đường kính cáp 23.4 - 27.9mm (70-95mm2), bán dẫn | Bộ | 77300 | 77300 |  | 2023-11-29 11:22 | TB | admin
PA-47A-087 | Giáp buộc đầu sứ đôi composite PDLT 2785SC-F, đường kính cáp 27.9 - 30.9mm (120-150mm2), bán dẫn | Bộ | 78200 | 78200 |  | 2023-11-29 11:22 | TB | admin
PA-47A-088 | Giáp buộc đầu sứ đôi composite PDLT 3140SC-F, đường kính cáp 31.0 - 37.5mm (185-240mm2), bán dẫn | Bộ | 79900 | 79900 |  | 2023-11-29 11:22 | TB | admin
PA-47A-089 | Giáp buộc cổ sứ đơn thẳng composite PST 2202SC-F, đường kính cáp 18.5 - 23.4 mm (35 -50mm2), bán dẫn | Sợi | 71800 | 71800 |  | 2023-11-29 11:22 | TB | admin
PA-47A-090 | Giáp buộc cổ sứ đơn thẳng composite PST 2203SC-F, đường kính cáp 23.4 - 27.9mm (70 -95mm2), bán dẫn | Sợi | 74500 | 74500 |  | 2023-11-29 11:22 | TB | admin
PA-47A-091 | Giáp buộc cổ sứ đơn thẳng composite PST 2204SC-F, đường kính cáp 27.9 - 30.9mm (120 -150mm2), bán dẫn | Sợi | 75700 | 75700 |  | 2023-11-29 11:22 | TB | admin
PA-47A-092 | Giáp buộc cổ sứ đơn thẳng composite PST 2206SC-F, đường kính cáp 31 - 37.5mm (185 -240mm2), bán dẫn | Sợi | 76300 | 76300 |  | 2023-11-29 11:22 | TB | admin
PA-47A-093 | Giáp buộc cổ sứ đơn góc composite PSST 2202SC-F, đường kính cáp 18.5 - 23.4mm (35 - 50mm2), bán dẫn | Sợi | 63400 | 63400 |  | 2023-11-29 11:22 | TB | admin
PA-47A-094 | Giáp buộc cổ sứ đơn góc composite PSST 2203SC-F, đường kính cáp 23.4 - 27.9mm (70 - 95mm2), bán dẫn | Sợi | 64600 | 64600 |  | 2023-11-29 11:22 | TB | admin
PA-47A-095 | Giáp buộc cổ sứ đơn góc composite PSST 2204SC-F, đường kính cáp 27.9 - 30.9mm (120 - 150mm2), bán dẫn | Sợi | 67000 | 67000 |  | 2023-11-29 11:22 | TB | admin
PA-47A-096 | Giáp buộc cổ sứ đơn góc composite PSST 2206SC-F, đường kính cáp 31 - 37.5mm (185 -240mm2), bán dẫn | Sợi | 71800 | 71800 |  | 2023-11-29 11:22 | TB | admin
PA-47A-097 | Giáp buộc cổ sứ đôi composite PDST 2175SC-F, đường kính cáp 18.5 - 23.4mm (35- 50mm2), bán dẫn | Bộ | 76200 | 76200 |  | 2023-11-29 11:22 | TB | admin
PA-47A-098 | Giáp buộc cổ sứ đôi composite PDST 2460SC-F, đường kính cáp 23.4 - 27.9mm (70 -95mm2), bán dẫn | Bộ | 76400 | 76400 |  | 2023-11-29 11:22 | TB | admin
PA-47A-099 | Giáp buộc cổ sứ đôi composite PDST 2785SC-F, đường kính cáp 27.9 - 30.9mm (120 -150mm2), bán dẫn | Bộ | 77900 | 77900 |  | 2023-11-29 11:22 | TB | admin
PA-47A-100 | Giáp buộc cổ sứ đôi composite PDST 3150SC-F, đường kính cáp 31.0- 37.5mm (185 -240mm2), bán dẫn | Bộ | 80600 | 80600 |  | 2023-11-29 11:22 | TB | admin
PA-47A-101 | Giáp buộc lõi thép SDLT 2175-F dùng cho dây bọc các điện đường kinh dây dẫn 18,5-23,4mm | Sợi | 43600 | 43600 |  | 2023-11-29 11:22 | TB | admin
PA-47A-102 | Giáp buộc lõi thép SDLT 2460-F dùng cho dây bọc các điện đường kinh dây dẫn 23,4-27,9mm | Sợi | 48300 | 48300 |  | 2023-11-29 11:22 | TB | admin
PA-47A-103 | Giáp buộc lõi thép SDLT 2785-F dùng cho dây bọc các điện đường kinh dây dẫn 27,9-30,9mm | Sợi | 53500 | 53500 |  | 2023-11-29 11:22 | TB | admin
PA-47A-104 | Giáp buộc lõi thép SDLT 3140-F dùng cho dây bọc các điện đường kinh dây dẫn 30,9-37,5mm | Sợi | 63100 | 63100 |  | 2023-11-29 11:22 | TB | admin
PA-47B-008 | Giáp níu cáp thép TK50 (đường kính dây 8,5-9,5mm) | Sợi | 67300 | 67300 |  | 2023-11-29 11:22 | TB | admin
PA-47B-009 | Giáp níu cáp thép TK35 (đường kính dây 7,5-8,5mm) | Sợi | 59600 | 59600 |  | 2023-11-29 11:22 | TB | admin
PA-47B-010 | Giáp níu dây cáp thép SDG70 (đường kính dây 10,5-11,9mm) | Sợi | 71500 | 71500 |  | 2023-11-29 11:22 | TB | admin
PA-47B-011 | Giáp buộc cổ sứ đôi composite PDST3150-C, đường kính cáp 31,0 ÷ 37,5mm, cổ sứ Ø42-Ø44mm (185-240mm2) | Bộ | 87700 | 87700 |  | 2023-11-29 11:22 | TB | admin
PA-47B-012 | Giáp buộc đầu sứ đơn composite PTT1373-C, đường kính cáp 31 ÷ 37,5mm, cổ sứ Ø42-Ø44mm ( 185-240mm2) | Sợi | 71300 | 71300 |  | 2023-11-29 11:22 | TB | admin
PA-47B-013 | Giáp buộc lõi thép SDLT1660-F dùng cho dây bọc cách điện đường kính dây dẫn từ 15,0-18,4mm | Sợi | 44100 | 44100 |  | 2023-11-29 11:22 | TB | admin
PA-47B-015 | Giáp buộc lõi thép SDLT2460-C dùng cho dây bọc cách điện đường kính dây dẫn từ 23,4-27,9mm, cổ sứ Ø42-Ø44mm | Sợi | 57000 | 57000 |  | 2023-11-29 11:22 | TB | admin
PA-47B-016 | Giáp buộc lõi thép SDLT2785-C dùng cho dây bọc cách điện đường kính dây dẫn từ 27,9-30,9mm, cổ sứ Ø42-Ø44mm | Sợi | 65000 | 65000 |  | 2023-11-29 11:22 | TB | admin
PA-47B-018 | Giáp buộc lõi thép SDLT 2175-C dùng cho dây bọc cách điện đường kính dây dẫn 18,5-23,4mm, đường kính cổ sứ 42-44mm | Sợi | 49000 | 49000 |  | 2023-11-29 11:22 | TB | admin
PA-47B-019 | Giáp buộc lõi thép SDLT1660-C dùng cho dây bọc cách điện đường kính dây dẫn từ 15,0-18,4mm | Sợi |  |  |  | 2023-11-29 11:22 | TB | admin
PA-47B-020 | Giáp níu dây bọc AC/XLPE dài 1485mm, 30,8-33,7mm (300mm2) | Sợi |  |  |  | 2023-11-29 11:22 | TB | admin
PA-47B-028 | Giáp buộc lõi thép SDLT 2175-C dùng cho dây bọc các điện đường kinh dây dẫn 18,5-23,4mm | Sợi |  |  |  | 2023-11-29 11:22 | TB | admin
PA-47B-031 | Giáp buộc lõi thép SDLT 2460-C dùng cho dây bọc các điện đường kinh dây dẫn 23,4-27,9mm | Sợi |  |  |  | 2023-11-29 11:22 | TB | admin
PA-48A | TRANG CỤ AN TOÀN VÀ THI CÔNG | Cái | 0 | 0 |  | 2023-11-29 11:22 | TB | admin
PA-48A-001 | Sào tiếp địa 2.4 mét | Bộ | 4507000 | 4507000 |  | 2023-11-29 11:22 | TB | admin
PA-48A-002 | Sào thao tác trung thế dài 4.8 mét | Cây | 3356300 | 3356300 |  | 2023-11-29 11:22 | TB | admin
PA-48A-003 | Đầu tiếp địa cố định hạ thế IPC, cách điện dày 1-3mm, 50-120mm2 | Cái | 135200 | 135200 |  | 2023-11-29 11:22 | TB | admin
PA-48A-004 | Đầu tiếp địa cố định hạ thế IPC, cách điện dày 1-3mm, 150-300mm2 | Cái | 147900 | 147900 |  | 2023-11-29 11:22 | TB | admin
PA-48A-005 | Đầu tiếp địa cố định hạ thế IPC, dùng chung nối bọc cách điện | Bộ | 105400 | 105400 |  | 2023-11-29 11:22 | TB | admin
PA-48A-006 | Dây tiếp địa lưu động hạ thế cho cáp ABC dài 1m | Bộ | 2797700 | 2797700 |  | 2023-11-29 11:22 | TB | admin
PA-48A-007 | Tiếp địa lưu động sử dụng cho MCCB | Bộ | 1419200 | 1419200 |  | 2023-11-29 11:22 | TB | admin
PA-48A-008 | Sào tiếp địa lưu động hạ thế, 4 đầu kẹp 240mm2, dây dài 0.5m | Bộ | 1898700 | 1898700 |  | 2023-11-29 11:22 | TB | admin
PA-48A-009 | Dây tiếp địa lưu động trung thế 3x2m+1x3m (25mm2) | Bộ | 1478100 | 1478100 |  | 2023-11-29 11:22 | TB | admin
PA-48A-010 | Dây tiếp địa lưu động trung thế 3x2m+1x10m (25mm2) | Bộ | 2431100 | 2431100 |  | 2023-11-29 11:22 | TB | admin
PA-48A-011 | Dây tiếp địa lưu động trung thế 3x2m+1x14m (25mm2) | Bộ | 2870900 | 2870900 |  | 2023-11-29 11:22 | TB | admin
PA-48A-012 | Dây tiếp địa lưu động trung thế 3x2m+1x20m (25mm2) | Bộ | 3542900 | 3542900 |  | 2023-11-29 11:22 | TB | admin
PA-48A-013 | Dây tiếp địa lưu động trung thế 3x2m+1x20m (50mm2) | Bộ | 4520200 | 4520200 |  | 2023-11-29 11:22 | TB | admin
PA-49B-001 | 0 | Cái | 84000 | 84000 |  | 2023-11-29 11:22 | TB | admin
PA-49B-002 | Kẹp cáp đầu sứ số 1, cổ sứ phi 60-80, boulon inox 8x60(304), không đệm lót | Cái | 28600 | 28600 |  | 2023-11-29 11:22 | TB | admin
PA-49B-003 | 0 | Cái | 5200 | 5200 |  | 2023-11-29 11:22 | TB | admin
PA-49B-004 | 0 | Cái | 4200 | 4200 |  | 2023-11-29 11:22 | TB | admin
PA-49B-005 | Kẹp cáp đầu sứ số 2, cổ sứ phi 60-80, boulon inox 8 x 60 (304), không đệm lót | Cái | 25000 | 25000 |  | 2023-11-29 11:22 | TB | admin
PA-49B-006 | Ống lót kẹp cáp Ø 29.5-35mm | Cái | 5800 | 5800 |  | 2023-11-29 11:22 | TB | admin
PA-49B-007 | 0 | Cái | 31000 | 31000 |  | 2023-11-29 11:22 | TB | admin
PA-49B-008 | 0 | Cái | 26000 | 26000 |  | 2023-11-29 11:22 | TB | admin
PA-49B-009 | 0 | Cái | 20200 | 20200 |  | 2023-11-29 11:22 | TB | admin
PA-49B-011 | Ống lót kẹp cáp Ø 16-24,5 mm | Cái | 7500 | 7500 |  | 2023-11-29 11:22 | TB | admin
PA-49B-012 | Kẹp cáp cổ sứ số 1, cổ sứ phi 60-80, boulon inox 8 x 100 (304) | Cái | 28200 | 28200 |  | 2023-11-29 11:22 | TB | admin
PA-49B-013 | Kẹp cáp đầu sứ số 1 cổ sứ phi 38-60 boulon inox 8x60 (304) có đệm lót | Cái | 26500 | 26500 |  | 2023-11-29 11:22 | TB | admin
PA-49B-014 | 0 | Cái | 26500 | 26500 |  | 2023-11-29 11:22 | TB | admin
PA-01B-001 | Dây chì 3K, dài 584 mm |  |  |  |  | 2023-11-29 11:22 | TB | admin
PA-01B-002 | Dây chì 6K, dài 584 mm |  |  |  |  | 2023-11-29 11:22 | TB | admin
PA-01B-003 | Dây chì 8K, dài 584 mm |  |  |  |  | 2023-11-29 11:22 | TB | admin
PA-01B-004 | Dây chì 10K, dài 584 mm |  |  |  |  | 2023-11-29 11:22 | TB | admin
PA-01B-005 | Dây chì 12K, dài 584 mm |  |  |  |  | 2023-11-29 11:22 | TB | admin
PA-01B-006 | Dây chì 15K, dài 584 mm |  |  |  |  | 2023-11-29 11:22 | TB | admin
PA-01B-007 | Dây chì 20K, dài 584 mm |  |  |  |  | 2023-11-29 11:22 | TB | admin
PA-01B-008 | Dây chì 25K, dài 584 mm |  |  |  |  | 2023-11-29 11:22 | TB | admin
PA-01B-009 | Dây chì 30K, dài 584 mm |  |  |  |  | 2023-11-29 11:22 | TB | admin
PA-01B-010 | Dây chì 40K, dài 584 mm |  |  |  |  | 2023-11-29 11:22 | TB | admin
PA-01B-011 | Dây chì 65K, dài 584 mm |  |  |  |  | 2023-11-29 11:22 | TB | admin
PA-01B-012 | Dây chì 80K, dài 584 mm |  |  |  |  | 2023-11-29 11:22 | TB | admin
PA-05B-001 | LTD 800 A - 38,5 kV - 200 kV BIL - 120kN (không cosse) | Cái |  |  |  | 2023-11-29 11:22 | TB | admin
PA-05B-002 | Cosse nhôm LTD (bu lông inox) | Cái |  |  |  | 2023-11-29 11:22 | TB | admin
PA-06B-002 | Bộ sào thao tác dao cách ly 24kV-35kV mở đứng, dài 8m (boulon nhúng kẽm) | Bộ |  |  |  | 2023-11-29 11:22 | TB | admin
PA-06B-001 | Dao cách ly 3P- 630A - 24KV-150 KV BIL SỨ OD 2 phương, lắp trên 1 trụ (bản cực lắp boulon M22, khoảng cách 2 tâm lỗ 44.45mm, không boulon) | Bộ |  |  |  | 2023-11-29 11:22 | TB | admin
PA-43B-001 | Cosse ép ACSR 240 - 2N, lỗ phi 23, khoảng cách 2 tâm lỗ 44.45mm | Cái |  |  |  | 2023-11-29 11:22 | TB | admin
PA-06B-003 | Tấm lưỡng kim đồng nhôm, 2 lỗ phi 23, khoảng cách tâm lỗ 44.45mm | Cái |  |  |  | 2023-11-29 11:22 | TB | admin
PA-17B-001 | Boulon M22 x 50 + tán + londel (nhúng kẽm) | Bộ |  |  |  | 2023-11-29 11:22 | TB | admin
PA-17B-002 | Boulon 16 X 400 + tán + londel nhúng kẽm | Bộ |  |  |  | 2023-11-29 11:22 | TB | admin
TM | Dịch vụ thử nghiệm |  |  |  |  | 2023-11-29 11:22 | TB | admin
TM-01A-001 | Cosse ép Cu-Al 240mm2 | Cái | 24500 | 24500 |  | 2023-11-29 11:22 | TB | admin
TM-01A-002 | Chụp cosse Cu 50 | Cái | 440 | 440 |  | 2023-11-29 11:22 | TB | admin
TM-01A-003 | Chụp cosse Cu 120 | Cái | 1400 | 1400 |  | 2023-11-29 11:22 | TB | admin
TM-01A-004 | Chụp cosse Cu 70 | Cái | 640 | 640 |  | 2023-11-29 11:22 | TB | admin
TM-01A-005 | Chụp cosse Cu 185 | Cái | 1900 | 1900 |  | 2023-11-29 11:22 | TB | admin
TM-01A-006 | Chụp cosse Cu 35 | Cái | 310 | 310 |  | 2023-11-29 11:22 | TB | admin
TM-01A-007 | Chụp cosse ép cu 25 mm | Cái | 310 | 310 |  | 2023-11-29 11:22 | TB | admin
TM-01A-008 | Cosse Cu-Al 240, dày 8ly, 1N | Cái | 51018 | 51018 |  | 2023-11-29 11:22 | TB | admin
TM-01A-009 | Cosse hở 22-f14 | Cái | 4200 | 4200 |  | 2023-11-29 11:22 | TB | admin
TM-01A-010 | Mũ chụp cosse 240 | Cái | 3900 | 3900 |  | 2023-11-29 11:22 | TB | admin
TM-01A-011 | Mũ chụp cosse 150 | Cái | 2000 | 2000 |  | 2023-11-29 11:22 | TB | admin
TM-01A-012 | Mũ chụp cosse 95 | Cái | 1000 | 1000 |  | 2023-11-29 11:22 | TB | admin
TM-01A-013 | Mũ chụp cosse 300 | Cái | 4200 | 4200 |  | 2023-11-29 11:22 | TB | admin
TM-01A-014 | Cosse ép Cu 5.5mm2 + chụp | Cái | 780 | 780 |  | 2023-11-29 11:22 | TB | admin
TM-01A-015 | Cosse Cu 8-6 | Cái | 1000 | 1000 |  | 2023-11-29 11:22 | TB | admin
TM-01A-016 | Cosse Cu-Al 150mm2 ( 2 lổ ) | Cái | 53000 | 53000 |  | 2023-11-29 11:22 | TB | admin
TM-01A-017 | Cosse ép Cu TL6-6 | Cái | 1350 | 1350 |  | 2023-11-29 11:22 | TB | admin
TM-01A-018 | Cosse ép Cu-AL 120mm2, 2N | Cái | 51000 | 51000 |  | 2023-11-29 11:22 | TB | admin
TM-01A-019 | Mũ chụp cosse 200 | Cái | 2600 | 2600 |  | 2023-11-29 11:22 | TB | admin
TM-01A-020 | Cosse Cu-Al 95mm 1 lỗ dày 6mm | Cái | 25500 | 25500 |  | 2023-11-29 11:22 | TB | admin
TM-01A-021 | Đầu cosse Cu 2,5 | Cái | 330 | 330 |  | 2023-11-29 11:22 | TB | admin
TM-01A-022 | Cosse Cu-Al 150mm2 1 lỗ dày 5mm | Cái | 25000 | 25000 |  | 2023-11-29 11:22 | TB | admin
TM-01A-023 | Cosse ép Cu 6mm2 - TL6-5 | Cái | 1700 | 1700 |  | 2023-11-29 11:22 | TB | admin
TM-01A-024 | Cosse ép Cu-AL 185mm2-N | Cái | 18900 | 18900 |  | 2023-11-29 11:22 | TB | admin
TM-01A-025 | Đầu cosse trung thế MBA 1 pha | Cái | 20000 | 20000 |  | 2023-11-29 11:22 | TB | admin
TM-01A-026 | Cosse ép Cu 25mm2-N dài 34mm | Cái | 2700 | 2700 |  | 2023-11-29 11:22 | TB | admin
TM-01A-027 | Cosse Cu 25 F10 | Cái | 1890 | 1890 |  | 2023-11-29 11:22 | TB | admin
TM-01A-028 | Chụp cosse Cu 10 | Cái | 200 | 200 |  | 2023-11-29 11:22 | TB | admin
TM-01A-029 | Cosse ép Cu-Al 95mm2 | Cái | 9000 | 9000 |  | 2023-11-29 11:22 | TB | admin
TM-01A-030 | Cosse ép Cu 8mm2 - 1 lổ ( lổ phi 3, dày 1mm) | Cái | 1400 | 1400 |  | 2023-11-29 11:22 | TB | admin
TM-01A-031 | Cosse ép Cu-Al 300mm2 , 2 lổ | Cái | 163000 | 163000 |  | 2023-11-29 11:22 | TB | admin
TM-01A-032 | Cosse ép Cu - Al 300mm2 - 1 lổ ( lổ phi 13, dày 8mm) | Cái | 122000 | 122000 |  | 2023-11-29 11:22 | TB | admin
TM-01A-033 | Chụp cosse Cu 8 | Cái | 180 | 180 |  | 2023-11-29 11:22 | TB | admin
TM-01A-034 | Cosse ép Cu-Al 70mm2 1 lổ | Cái | 7100 | 7100 |  | 2023-11-29 11:22 | TB | admin
TM-01A-035 | Cosse ép Cu-Al 240mm2 2 lổ | Cái | 114000 | 114000 |  | 2023-11-29 11:22 | TB | admin
TM-01A-039 | Đầu cosse sv2-5 | Cái |  |  |  | 2023-11-29 11:22 | TB | admin
TM-01A-041 | Cosse đồng 35, lỗ phi 10 | cái |  |  |  | 2023-11-29 11:22 | TB | admin
TM-01A-042 | Đầu cốt ép đồng loại ngắn 1 lỗ SC 6mm2 | cái |  |  |  | 2023-11-29 11:22 | TB | admin
TM-01A-043 | Đầu cốt ép đồng loại dài 1 lỗ M 10 mm2 | cái |  |  |  | 2023-11-29 11:22 | TB | admin
TM-01A-044 | Đầu cốt ép đồng loại ngắn 1 lỗ SC 3,5mm2 | Cái |  |  |  | 2023-11-29 11:22 | TB | admin
TM-01A-045 | Cosse CU-AL 120mm2 - 01 lỗ ( 8mm ) | Cái |  |  |  | 2023-11-29 11:22 | TB | admin
TM-01A-046 | Đầu cosse ép đồng 3,5 mm2 ( 4mm2 ) | Cái |  |  |  | 2023-11-29 11:22 | TB | admin
TM-01A-047 | Cosse ép CU-AL A 185 (loại bản cực 2 lỗ) | Cái |  |  |  | 2023-11-29 11:22 | TB | admin
TM-01A-049 | Mũ chụp đầu cosse đồng 25mm2 | Cái |  |  |  | 2023-11-29 11:22 | TB | admin
TM-01A-048 | Đầu cosse chữ T 185mm | Cái |  |  |  | 2023-11-29 11:22 | TB | admin
TM-01A-056 | Cosse Cu SC 4-6 | Cái |  |  |  | 2023-11-29 11:22 | TB | admin
TM-02A-001 | MCCB 3P 100A LV 510337 | Cái | 0 | 0 |  | 2023-11-29 11:22 | TB | admin
TM-02A-002 | MCCB 3P - 125A TD160N FMU | Cái | 1762100 | 1762100 |  | 2023-11-29 11:22 | TB | admin
TM-02A-003 | MCCB 3P - 160A TS160N FTU | Cái | 2394300 | 2394300 |  | 2023-11-29 11:22 | TB | admin
TM-02A-004 | Chắn pha 800A ~ 1600A (NV) ( bộ 4 cái) | Bộ | 30000 | 30000 |  | 2023-11-29 11:22 | TB | admin
TM-02A-005 | Chắn pha MCCB 630A Schneider | Cái | 12000 | 12000 |  | 2023-11-29 11:22 | TB | admin
TM-02A-006 | MCCB 2P - 250A ABS 202C | Cái | 1139000 | 1139000 |  | 2023-11-29 11:22 | TB | admin
TM-02A-007 | MCCB 3P 80A (ABS103c FMU) | Cái | 1155000 | 1155000 |  | 2023-11-29 11:22 | TB | admin
TM-02A-008 | MCCB 3P 200A (ABS 203c FMU) | Cái | 1608000 | 1608000 |  | 2023-11-29 11:22 | TB | admin
TM-02A-009 | MCCB 3P 320A T4S 320 (ABB) 1SDA054125R1 | Cái | 6120000 | 6120000 |  | 2023-11-29 11:22 | TB | admin
TM-02A-010 | MCCB 3 pha 225A (HGM250H) | Cái | 1197000 | 1197000 |  | 2023-11-29 11:22 | TB | admin
TM-02A-011 | MCCB 3 pha 300A (HGM400S) | Cái | 2944000 | 2944000 |  | 2023-11-29 11:22 | TB | admin
TM-02A-012 | MCCB 3 pha 125A (HGM125H) | Cái | 712500 | 712500 |  | 2023-11-29 11:22 | TB | admin
TM-02A-013 | MCCB 3 pha 250A (HGM250H) | Cái | 1083000 | 1083000 |  | 2023-11-29 11:22 | TB | admin
TM-02A-014 | MCCB 3P 125A (HGM125L) | Cái | 882000 | 882000 |  | 2023-11-29 11:22 | TB | admin
TM-02A-015 | MCB 1P D40A 10KA (NXB-63H) | Cái | 31850 | 31850 |  | 2023-11-29 11:22 | TB | admin
TM-02A-016 | MCB 1P D100A 10KA (NXB-125G) | Cái | 50470 | 50470 |  | 2023-11-29 11:22 | TB | admin
TM-02A-017 | MCB 1P D80A 10KA (NXB-125G) | Cái | 42630 | 42630 |  | 2023-11-29 11:22 | TB | admin
TM-02A-018 | MCCB 3P 75A HGM 125S | Cái | 592515 | 592515 |  | 2023-11-29 11:22 | TB | admin
TM-02A-019 | Chắn pha dùng cho MCCB HGM400 | Cái | 7500 | 7500 |  | 2023-11-29 11:22 | TB | admin
TM-02A-020 | MCB 4P C50A 10KA (NXB-63H) | Cái | 125000 | 125000 |  | 2023-11-29 11:22 | TB | admin
TM-02A-021 | MCB 1P D63A 10KA (NXB-63H) | Cái | 37500 | 37500 |  | 2023-11-29 11:22 | TB | admin
TM-02A-022 | MCCB 3P 63A NM8-125C 63A (gồm 4 chắn pha+6 busbar+6 boulon, londel) | Cái | 863100 | 863100 |  | 2023-11-29 11:22 | TB | admin
TM-02A-023 | MCB 4 pha 80A - 6KA liping TQ | Cái | 411000 | 411000 |  | 2023-11-29 11:22 | TB | admin
TM-02A-024 | MCCB 3P 500A HGM 630E | Cái | 5130000 | 5130000 |  | 2023-11-29 11:22 | TB | admin
TM-02A-025 | Chắn pha MCCB 1600A Schneider, LS | Bộ | 40000 | 40000 |  | 2023-11-29 11:22 | TB | admin
TM-02A-026 | MCCB 3P 80A HGM 125S | Cái | 598500 | 598500 |  | 2023-11-29 11:22 | TB | admin
TM-02A-027 | MCCB 3 pha 160A (HGM250H) | Cái | 1083000 | 1083000 |  | 2023-11-29 11:22 | TB | admin
TM-02A-028 | MCCB 3 pha 200A (HGM250H) | Cái | 1083000 | 1083000 |  | 2023-11-29 11:22 | TB | admin
TM-02A-029 | MCCB 3P 630A ( TS 630N ETS33) | Cái | 7276500 | 7276500 |  | 2023-11-29 11:22 | TB | admin
TM-02A-030 | MCCB 3P 800A ( TS 800N ETS43) | Cái | 8085000 | 8085000 |  | 2023-11-29 11:22 | TB | admin
TM-02A-031 | Busbar dùng cho MCCB TS400/630N | Bộ | 275000 | 275000 |  | 2023-11-29 11:22 | TB | admin
TM-02A-032 | Busbar dùng cho MCCB TS800N | Bộ | 461450 | 461450 |  | 2023-11-29 11:22 | TB | admin
TM-02A-033 | MCCB 3P 1000A ( T7H 1000 - 1SDA062770R1) gồm busbar + chắn pha | Cái | 21640000 | 21640000 |  | 2023-11-29 11:22 | TB | admin
TM-02A-034 | MCCB 3P 1250A ( T7H 1250 - 1SDA062898R1) gồm busbar + chắn pha | Cái | 24890000 | 24890000 |  | 2023-11-29 11:22 | TB | admin
TM-02A-035 | MCCB 3P 1600A ( T7H 1600 - 1SDA063026R1) gồm busbar + chắn pha | Cái | 36460000 | 36460000 |  | 2023-11-29 11:22 | TB | admin
TM-02A-036 | MCCB 3P 50A NM8N-125C 50A | Cái | 962500 | 962500 |  | 2023-11-29 11:22 | TB | admin
TM-02A-037 | Busbar cho MCCB 3P 50A( NM8N-125C 50A ) | Bộ | 110800 | 110800 |  | 2023-11-29 11:22 | TB | admin
TM-02A-068 | MCCB 3P 800A ( TS 800N FTU ) | Cái | 0 | 0 |  | 2023-11-29 11:22 | TB | admin
TM-02A-071 | Máy cắt hạ thế (MCCB) 3 cực 50 A, 400V ( ABS103c 50A FMU 37KA ) | Cái | 0 | 0 |  | 2023-11-29 11:22 | TB | admin
TM-02A-056 | MCCB 3P 1000A - NM8N 1600Q | Cái |  |  |  | 2023-11-29 11:22 | TB | admin
TM-02A-057 | Busbar dùng cho MCCB 1000A - NM8N 1600Q | Bộ |  |  |  | 2023-11-29 11:22 | TB | admin
TM-02A-058 | MCCB 3P 1250A - NM8N 1600Q | Cái |  |  |  | 2023-11-29 11:22 | TB | admin
TM-02A-059 | Busbar dùng cho MCCB 1200A - NM8N 1600Q | Bộ |  |  |  | 2023-11-29 11:22 | TB | admin
TM-02A-060 | MCCB 3P 1600A - NM8N 1600Q | Cái |  |  |  | 2023-11-29 11:22 | TB | admin
TM-02A-061 | Busbar dùng cho MCCB 1600A - NM8N 1600Q | Bộ |  |  |  | 2023-11-29 11:22 | TB | admin
TM-02A-062 | Áp-tô-mát MCCB 3 pha 30A, cắt A, cắt dòng 18kA | Cái |  |  |  | 2023-11-29 11:22 | TB | admin
TM-02A-063 | Bộ Busbar (06 thanh) đầy đủ (bulon + tan + londel đi kèm) | Bộ |  |  |  | 2023-11-29 11:22 | TB | admin
TM-02A-064 | Áp-tô-mát MCCB 3 pha 40A, cắt A, cắt dòng 18kA | Cái |  |  |  | 2023-11-29 11:22 | TB | admin
TM-02A-065 | Bộ Busbar (06 thanh) đầy đủ (bulon + tan + londel đi kèm) | Bộ |  |  |  | 2023-11-29 11:22 | TB | admin
TM-02A-066 | Áp-tô-mát MCCB 3 pha 50A, cắt A, cắt dòng 25kA, Ics=Icu | Cái |  |  |  | 2023-11-29 11:22 | TB | admin
TM-02A-067 | Bộ Busbar (06 thanh) đầy đủ (bulon + tan + londel đi kèm) | Bộ |  |  |  | 2023-11-29 11:22 | TB | admin
TM-02A-072 | MCCB 3 cực 690V- 320A 50kA (1SDA054125R1 T4S 320) | Cái |  |  |  | 2023-11-29 11:22 | TB | admin
TM-02A-069 | Máy cắt hạ thế (MCCB) 3 cực 1000 A, 400V ( NM8N-1600QEN 1000 3P) | Cái |  |  |  | 2023-11-29 11:22 | TB | admin
TM-02A-070 | Busbar cho MCCB 3 cực 1000A ( FCP25-M8 3P ( 1000-1250 ) | Cái |  |  |  | 2023-11-29 11:22 | TB | admin
TM-02A-073 | MCB 1P NXB-63 C32 6kA | Cái |  |  |  | 2023-11-29 11:22 | TB | admin
TM-02A-074 | MCB 1P NXB-63 C40 6kA | Cái |  |  |  | 2023-11-29 11:22 | TB | admin
TM-02A-075 | MCB 1P NXB-63 C63 6kA | Cái |  |  |  | 2023-11-29 11:22 | TB | admin
TM-02A-076 | MCB 2P NXB-63 C20 6kA | Cái |  |  |  | 2023-11-29 11:22 | TB | admin
TM-02A-077 | MCB 2P NXB-63 C40 6kA | Cái |  |  |  | 2023-11-29 11:22 | TB | admin
TM-02A-078 | MCB 2P NXB-63 C63 6kA | Cái |  |  |  | 2023-11-29 11:22 | TB | admin
TM-02A-079 | MCB 2P NXB-63 C32 6kA | Cái |  |  |  | 2023-11-29 11:22 | TB | admin
TM-02A-080 | MCB 3P NXB-63 C40 6kA | Cái |  |  |  | 2023-11-29 11:22 | TB | admin
TM-02A-081 | MCB 3P NXB-63 C63 6kA | Cái |  |  |  | 2023-11-29 11:22 | TB | admin
TM-02A-082 | MCB 3P NXB-125G C80A | Cái |  |  |  | 2023-11-29 11:22 | TB | admin
TM-02A-083 | MCCB 3P NM8N-125C TM 50A | Cái |  |  |  | 2023-11-29 11:22 | TB | admin
TM-02A-084 | Busbar cho MCCB 3P NM8N-125C TM 50A | Cái |  |  |  | 2023-11-29 11:22 | TB | admin
TM-02A-085 | MCCB 3P NM8N-125C TM 80A | Cái |  |  |  | 2023-11-29 11:22 | TB | admin
TM-02A-086 | Busbar cho MCCB 3P NM8N-125C TM 80A - 250A | Cái |  |  |  | 2023-11-29 11:22 | TB | admin
TM-02A-087 | MCCB 3P NM8N-125C TM 100A | Cái |  |  |  | 2023-11-29 11:22 | TB | admin
TM-02A-088 | MCCB 3P NM8N-125C TM 125A | Cái |  |  |  | 2023-11-29 11:22 | TB | admin
TM-02A-089 | MCCB 3P NM8N-250C TM 160A | Cái |  |  |  | 2023-11-29 11:22 | TB | admin
TM-02A-090 | MCCB 3P NM8N-250C TM 200A | Cái |  |  |  | 2023-11-29 11:22 | TB | admin
TM-02A-091 | MCCB 3P NM8N-250C TM 250A | Cái |  |  |  | 2023-11-29 11:22 | TB | admin
TM-02A-092 | MCCB 3P NM8N-400S TM 400A | Cái |  |  |  | 2023-11-29 11:22 | TB | admin
TM-02A-093 | Busbar cho MCCB 3P NM8N-400S TM 400A - 630A | Cái |  |  |  | 2023-11-29 11:22 | TB | admin
TM-02A-094 | MCCB 3P NM8N-630S TM 630A | Cái |  |  |  | 2023-11-29 11:22 | TB | admin
TM-02A-095 | Busbar cho MCCB 3 pha 1000A | Cái |  |  |  | 2023-11-29 11:22 | TB | admin
TM-02A-096 | MCCB 3P NM8N-250C TM 225A | Cái |  |  |  | 2023-11-29 11:22 | TB | admin
TM-02A-097 | Busbar cho MCCB 3P NM8N-250C TM 225A | Cái |  |  |  | 2023-11-29 11:22 | TB | admin
TM-03A-001 | Sứ đứng 24kv pintype dòng rò 600mm (PPT-24-60) dùng cho ty bọc chì | Cái | 166000 | 166000 |  | 2023-11-29 11:22 | TB | admin
TM-03A-002 | Sứ đứng 35kv pintype dòng rò 770mm (PPT-35-77) dùng cho ty bọc chì | Cái | 281000 | 281000 |  | 2023-11-29 11:22 | TB | admin
TM-03A-003 | Sứ đứng Pintype 35-kV - 750 (PLP 35-75) không ty | Cái | 262500 | 262500 |  | 2023-11-29 11:22 | TB | admin
TM-03A-004 | Sứ đứng Pintype 24-kV-480 ( PTT 24-48) không ty bọc chì | Cái | 126200 | 126200 |  | 2023-11-29 11:22 | TB | admin
TM-03A-005 | Sứ đứng Pinytype 24-kV-600 RE không ty | Cái | 185000 | 185000 |  | 2023-11-29 11:22 | TB | admin
TM-03A-006 | Rack 2 sứ + ty | Cái | 54700 | 54700 |  | 2023-11-29 11:22 | TB | admin
TM-03A-007 | Ty sứ 24kV bọc chì + 2 tán | Cái | 56500 | 56500 |  | 2023-11-29 11:22 | TB | admin
TM-03A-008 | Sứ đứng linepost 24kv dòng rò 600+ty liền | Bộ | 262000 | 262000 |  | 2023-11-29 11:22 | TB | admin
TM-03A-009 | Sứ hạ thế A30 +ty | Cái | 22500 | 22500 |  | 2023-11-29 11:22 | TB | admin
TM-03A-010 | Sứ đứng 24kv DR 600mm PI24-600 | Cái | 151763 | 151763 |  | 2023-11-29 11:22 | TB | admin
TM-03A-011 | Sứ đứng pipost 24kv-DR 600mm( P12.5ET180L-CD600) + ty | Cái | 276000 | 276000 |  | 2023-11-29 11:22 | TB | admin
TM-03A-012 | Sứ đứng 35kV 770 (chống muối biển) API35-770 | Cái | 260000 | 260000 |  | 2023-11-29 11:22 | TB | admin
TM-03A-013 | Ty sứ đứng 35KV không bọc chì | Cái | 103200 | 103200 |  | 2023-11-29 11:22 | TB | admin
TM-03A-014 | Ty sứ đúng 24kv đầu bọc chì dài 335mm | Cái | 52000 | 52000 |  | 2023-11-29 11:22 | TB | admin
TM-03A-015 | Sứ đứng 35kV 770 (chống muối biển) không ty, màu nâu PLP 35-750 | Cái | 284000 | 284000 |  | 2023-11-29 11:22 | TB | admin
TM-03A-016 | Chân sứ đỉnh thẳng 24KV bọc chì | Cái | 90000 | 90000 |  | 2023-11-29 11:22 | TB | admin
TM-03A-017 | Sứ đứng pinpost 24KV ( PPP 24-60) ( có ty) - PA | Cái | 276885 | 276885 |  | 2023-11-29 11:22 | TB | admin
TM-03A-018 | Sứ đứng 24kv CD 460 (RE 24Kv - HLS) | Cái | 122000 | 122000 |  | 2023-11-29 11:22 | TB | admin
TM-03A-019 | Sứ đứng 24KV ( RE 24KV - CD550) | Cái | 123000 | 123000 |  | 2023-11-29 11:22 | TB | admin
TM-03A-020 | Ty sứ đứng D20 ( bọc chì), chiều dài 285mm, gồm 2 đai ốc, 1 vòng đệm vênh | Cái | 56000 | 56000 |  | 2023-11-29 11:22 | TB | admin
TM-04A-001 | Giáp níu dây trần cho cáp bọc 50 mm2 - DE 0910 | Sợi | 0 | 0 |  | 2023-11-29 11:22 | TB | admin
TM-04A-002 | Thimble clevis + yếm cáp 35- 120mm2 | Cái | 24800 | 24800 |  | 2023-11-29 11:22 | TB | admin
TM-04A-003 | Thimble clevis + yếm cáp 150- 240mm2 | Cái | 33200 | 33200 |  | 2023-11-29 11:22 | TB | admin
TM-04A-004 | Móc treo chữ U, (loại nhỏ) | Cái | 19000 | 19000 |  | 2023-11-29 11:22 | TB | admin
TM-04A-005 | Móc treo chữ U, (loại lớn). | Cái | 20300 | 20300 |  | 2023-11-29 11:22 | TB | admin
TM-04A-006 | Móc treo chữ U 018 | Cái | 17000 | 17000 |  | 2023-11-29 11:22 | TB | admin
TM-04A-007 | Uclevis 3mm | Cái | 16000 | 16000 |  | 2023-11-29 11:22 | TB | admin
TM-04A-008 | Clevis thimble dày 4mm | Cái | 28500 | 28500 |  | 2023-11-29 11:22 | TB | admin
TM-04A-010 | Móc treo chữ U lớn, boulon đai ốc có chốt gài | Cái |  |  |  | 2023-11-29 11:22 | TB | admin
TM-04A-011 | Ống nhựa PVC 34x1,4 | Cái |  |  |  | 2023-11-29 11:22 | TB | admin
TM-04A-012 | Ống nhựa PVC 42x2,1 | Cái |  |  |  | 2023-11-29 11:22 | TB | admin
TM-04A-013 | Ống nhựa PVC 60x2,8 | Cái |  |  |  | 2023-11-29 11:22 | TB | admin
TM-04A-014 | Móc treo chữ U 120 kN: Đường kính≥ 20;Đường kính chốt≥ 22;Khoảng cách 2 lỗ cài chốt≥24 | Cái |  |  |  | 2023-11-29 11:22 | TB | admin
TM-04A-015 | Thimble clevis + yếm cáp 300mm2 | Cái |  |  |  | 2023-11-29 11:22 | TB | admin
TM-04A-016 | Móc treo chữ U lớn, fi 18c230 (bao gồm boulon đai ốc chốt gài), lỗ phù hợp boulon M16x30 | Cái |  |  |  | 2023-11-29 11:22 | TB | admin
TM-04A-017 | Móc treo chữ U lớn, boulon M18 đai ốc có chốt gài | Cái |  |  |  | 2023-11-29 11:22 | TB | admin
TM-05A-001 | Kẹp rẻ nhánh song song Cu 6 -50 / Al 16 -70 , 1boulon | Cái | 9811 | 9811 |  | 2023-11-29 11:22 | TB | admin
TM-05A-002 | Kẹp rẻ nhánh song song Cu 6 -50 / Al 16 -70 , 3boulon | Cái | 20871 | 20871 |  | 2023-11-29 11:22 | TB | admin
TM-05A-003 | Kẹp rẻ nhánh song song Cu 10 -95 / Al 25 -150 , 1boulon | Cái | 11674 | 11674 |  | 2023-11-29 11:22 | TB | admin
TM-05A-004 | Ốc xiết cáp Cu 22 mm2 | Cái | 13073.8 | 13073.8 |  | 2023-11-29 11:22 | TB | admin
TM-05A-005 | Ốc xiết cáp Cu 2/0, 67.5mm2. | Cái | 29940 | 29940 |  | 2023-11-29 11:22 | TB | admin
TM-05A-006 | Ốc xiết cáp Cu-Al 2/0 | Cái | 29940 | 29940 |  | 2023-11-29 11:22 | TB | admin
TM-05A-007 | Ốc xiết cáp Cu-Al 350MCM | Cái | 75249.2 | 75249.2 |  | 2023-11-29 11:22 | TB | admin
TM-05A-008 | Ốc xiết cáp Cu-Al 400-500 MCM | Cái | 36352 | 36352 |  | 2023-11-29 11:22 | TB | admin
TM-05A-009 | Boulon xoắn 12 X 200 | Cái | 11584 | 11584 |  | 2023-11-29 11:22 | TB | admin
TM-05A-010 | Móc đôi cáp ABC, (móc chữ A) | Cái | 25600 | 25600 |  | 2023-11-29 11:22 | TB | admin
TM-05A-011 | Boulon 6x100 + 4 tán + 8 londel | Bộ | 0 | 0 |  | 2023-11-29 11:22 | TB | admin
TM-05A-012 | Boulon hướng cọc | Cái | 11000 | 11000 |  | 2023-11-29 11:22 | TB | admin
TM-05A-013 | Boulon đóng cọc | Cái | 24000 | 24000 |  | 2023-11-29 11:22 | TB | admin
TM-05A-014 | Cọc tiếp địa đường kính 16*5m( gồm cọc tiếp địa 2 cọc tiếp địa 14,2*2400mm, boulon đóng cọc, boulon hướng cọc, khớp nói tiếp địa) | Bộ | 246800 | 246800 |  | 2023-11-29 11:22 | TB | admin
TM-05A-015 | Londen phi trong 5m, phi ngoài 12mm | Cái | 25 | 25 |  | 2023-11-29 11:22 | TB | admin
TM-05A-016 | Miếng lót đà (sắt) 110x130x5 | Cái | 32000 | 32000 |  | 2023-11-29 11:22 | TB | admin
TM-05A-017 | Biến dòng điện đo lường 24KV - 15VA | Cái | 0 | 0 |  | 2023-11-29 11:22 | TB | admin
TM-05A-018 | Chì ống trung thế 25A - Mersen | Cái | 955000 | 955000 |  | 2023-11-29 11:22 | TB | admin
TM-05A-019 | Chì ống trung thế 40A - Mersen | Cái | 1218000 | 1218000 |  | 2023-11-29 11:22 | TB | admin
TM-05A-020 | Cầu chì R012 125A (Miro) | Cái | 27000 | 27000 |  | 2023-11-29 11:22 | TB | admin
TM-05A-021 | Đế cầu chì RT18L-125 1P (Miro) | Cái | 89000 | 89000 |  | 2023-11-29 11:22 | TB | admin
TM-05A-022 | Ống nối Cu-Al 50mm2 | Cái | 20000 | 20000 |  | 2023-11-29 11:22 | TB | admin
TM-05A-023 | Pipe nhựa cong 70x70 | Cái | 3000 | 3000 |  | 2023-11-29 11:22 | TB | admin
TM-05A-024 | Bộ chống sét 24kV Smart Arrester SAI.020.Z.WW/820 ( bộ cho 1 cái chống sét - 1 pha) | Cái | 4300000 | 4300000 |  | 2023-11-29 11:22 | TB | admin
TM-05A-025 | Ống co nhiệt D50 dài 800mm. SH-36.D50 | Cái | 66000 | 66000 |  | 2023-11-29 11:22 | TB | admin
TM-05A-026 | Thùng điện kế 1 ngăn (760x500x340) composite | Cái | 1650000 | 1650000 |  | 2023-11-29 11:22 | TB | admin
TM-05A-027 | Chì ống trung thế 10A - Mersen | Cái | 883000 | 883000 |  | 2023-11-29 11:22 | TB | admin
TM-05A-028 | Ống lò so DK20 (tôn xoắn có lớp pvc b.vệ) OMB12CVL | Mét | 37700 | 37700 |  | 2023-11-29 11:22 | TB | admin
TM-05A-029 | Nối bọc 95-95 (95-35/95-35) Michaud | Cái | 47520 | 47520 |  | 2023-11-29 11:22 | TB | admin
TM-05A-030 | Ống bọc cách điện trung thế 50-120mm2 mã hiệu SH-36.ON | Mét | 52000 | 52000 |  | 2023-11-29 11:22 | TB | admin
TM-05A-031 | Ống bọc cách điện trung thế 150-300mm2 mã hiệu SH-36.OL | Mét | 105000 | 105000 |  | 2023-11-29 11:22 | TB | admin
TM-05A-032 | Thùng điện kế và CB 1 pha composite 760x500x340 | Cái | 1550000 | 1550000 |  | 2023-11-29 11:22 | TB | admin
TM-05A-033 | Biển báo " Cấm sờ có điện nguy hiểm chết người" | Cái | 70000 | 70000 |  | 2023-11-29 11:22 | TB | admin
TM-05A-034 | Thanh đồng bản 40x6mm dài 4m | Kg | 260000 | 260000 |  | 2023-11-29 11:22 | TB | admin
TM-05A-035 | Vis 5x40 | Cái | 130 | 130 |  | 2023-11-29 11:22 | TB | admin
TM-05A-036 | Ống bọc cách điện cho dây 120-185mm2 SH-36.OT | Mét | 73000 | 73000 |  | 2023-11-29 11:22 | TB | admin
TM-05A-037 | Ống bọc cách điện trung thế cỡ 240 SH-36 OL +dây rút | Mét | 91000 | 91000 |  | 2023-11-29 11:22 | TB | admin
TM-05A-038 | Tấm lưỡng kim đồng nhôm TP-C | Miếng | 45426.0169 | 45426.0169 |  | 2023-11-29 11:22 | TB | admin
TM-05A-039 | Bu long xoắn 14-200: Chiều dài ren 100mm, 2 đai óc, 2 londel 47x47x2.5mm | Cái | 34400 | 34400 |  | 2023-11-29 11:22 | TB | admin
TM-05A-040 | Bu long xoắn 14-250: Chiều dài ren 100mm, 2 đai óc, 2 londel 47x47x2.5mm | Cái | 36700 | 36700 |  | 2023-11-29 11:22 | TB | admin
TM-05A-041 | Cọc tiếp địa 14.2x2400 hai đầu không ven răng hình nón góc nghiêng 60 độ | Cái | 105000 | 105000 |  | 2023-11-29 11:22 | TB | admin
TM-05A-042 | Nối bọc 95-35 (35-95/16-35) -K232 Michaud | Cái | 35145 | 35145 |  | 2023-11-29 11:22 | TB | admin
TM-05A-043 | Hộp đầu cáp ngầm hạ thế 3x240 + 1x120mm2 ( bao gồm đầu cosse đồng-nhôm) RLT-1-240-X4 | Bộ | 715000 | 715000 |  | 2023-11-29 11:22 | TB | admin
TM-05A-044 | Hộp nối cáp ngầm hạ thế 3x95 + 1x50mm2 ( bao gồm ống nối đồng) RLJ-1-95-X4 | Bộ | 780000 | 780000 |  | 2023-11-29 11:22 | TB | admin
TM-05A-045 | Thùng cầu dao composite 1200x600x450 | Cái | 2820000 | 2820000 |  | 2023-11-29 11:22 | TB | admin
TM-05A-046 | Bass LA chữ L 190x84 | Cái | 33800 | 33800 |  | 2023-11-29 11:22 | TB | admin
TM-05A-047 | Boulon móc 14-250 chiều dài ren 100mm londel hàn 60x60x4mm londel rời, tán | Cái | 24000 | 24000 |  | 2023-11-29 11:22 | TB | admin
TM-05A-048 | Boulon móc 14-300 chiều dài ren 100mm londel hàn 60x60x4mm londel rời, tán | Cái | 26000 | 26000 |  | 2023-11-29 11:22 | TB | admin
TM-05A-049 | Kẹp đồng chữ C 120mm2 | Cái | 48300 | 48300 |  | 2023-11-29 11:22 | TB | admin
TM-05A-050 | Cọc + kẹp tiếp địa 16x2400 ( gồm cọc thép 16x2400 mạ đồng tối thiểu 20µm, đầu dưới hình nón 60 độ và kẹp tiếp địa) | Bộ | 88000 | 88000 |  | 2023-11-29 11:22 | TB | admin
TM-05A-051 | Boulon 1 đầu răng 14x150 (1 londel vuông 50x2,5) | Cái | 10700 | 10700 |  | 2023-11-29 11:22 | TB | admin
TM-05A-052 | Boulon 1 đầu răng 16x200 (1 londel vuông 50x3) | Cái | 13200 | 13200 |  | 2023-11-29 11:22 | TB | admin
TM-05A-053 | Boulon 1 đầu răng 16x300 (1 londel vuông 50x3) | Cái | 17800 | 17800 |  | 2023-11-29 11:22 | TB | admin
TM-05A-054 | Pintype 35kV chiều dài dòng rò 770mm PI35-875 | Cái | 191542 | 191542 |  | 2023-11-29 11:22 | TB | admin
TM-05A-055 | Tắc kê nhựa cho vis 3x10 | Cái | 28 | 28 |  | 2023-11-29 11:22 | TB | admin
TM-05A-056 | Chì niêm ĐK 10mm, chiều dày 5mm, 2 lỗ đường kính 1.3mm để luồn xâu chì niêm | Kg | 75000 | 75000 |  | 2023-11-29 11:22 | TB | admin
TM-05A-057 | Cọc tiếp địa D16x2400 mạ đồng hình nón | Cây | 105000 | 105000 |  | 2023-11-29 11:22 | TB | admin
TM-05A-058 | Boulon M12x50 chiều dài ren 50mm thép mạ kẽm nhúng nóng 2 đai ốc, 2 londel | Cái | 6500 | 6500 |  | 2023-11-29 11:22 | TB | admin
TM-05A-059 | Contactor 3P 32A 220V (1a1b) HGC32A | Cái | 410400 | 410400 |  | 2023-11-29 11:22 | TB | admin
TM-05A-060 | Hộp nối cáp ngầm hạ thế 3x25 + 1x16mm2 ( bao gồm ống nối đồng ) RLJ-1-25-X4 | Cái | 440000 | 440000 |  | 2023-11-29 11:22 | TB | admin
TM-05A-061 | Hộp nối cáp ngầm hạ thế 3x240 + 1x120mm2 ( bao gồm ống nối nhôm) RLJ-1-240-X4 | Cái | 1140000 | 1140000 |  | 2023-11-29 11:22 | TB | admin
TM-05A-062 | Kẹp đỡ dây yên ngựa 150-300mm2 | Cái | 110000 | 110000 |  | 2023-11-29 11:22 | TB | admin
TM-05A-063 | Khánh néo bắt chuỗi treo | Cái | 139200 | 139200 |  | 2023-11-29 11:22 | TB | admin
TM-05A-064 | Sắt Potelet V 50x50x5-2m | Cây | 188500 | 188500 |  | 2023-11-29 11:22 | TB | admin
TM-05A-065 | Sắt Potelet V 50x50x5-3m | Cây | 282700 | 282700 |  | 2023-11-29 11:22 | TB | admin
TM-05A-066 | Ống uPVC phi 27 x 1,8mm x 4m | Mét | 9920 | 9920 |  | 2023-11-29 11:22 | TB | admin
TM-05A-067 | Hộp đầu cáp ngầm hạ thế 3x50 + 1x25mm2 ( bao gồm đầu cosse đồng) RLT-1-50-X4 | Hộp | 370000 | 370000 |  | 2023-11-29 11:22 | TB | admin
TM-05A-068 | Hộp nối cáp ngầm hạ thế 3x50 + 1x25mm2 ( bao gồm ống nối đồng ) RLJ-1-50-X4 | Hộp | 786000 | 786000 |  | 2023-11-29 11:22 | TB | admin
TM-05A-069 | Ống co nhiệt trung thế D60 SH-36.D60 | Mét | 87000 | 87000 |  | 2023-11-29 11:22 | TB | admin
TM-05A-070 | Londen đường kính bắt lỗ boulon 13mm | Cái | 50 | 50 |  | 2023-11-29 11:22 | TB | admin
TM-05A-143 | Móc đơn cáp ABC nhỏ | Cái | 33000 | 33000 |  | 2023-11-29 11:22 | TB | admin
TM-05A-071 | Ốc xiết cáp Cu 3/0-4/0, 250MCM | Cái | 47500 | 47500 |  | 2023-11-29 11:22 | TB | admin
TM-05A-072 | Cọc tiếp địa 16x2400 hai đầu không ven răng hình nón góc nghiêng 60 độ | Cái | 110000 | 110000 |  | 2023-11-29 11:22 | TB | admin
TM-05A-073 | Ốc xiết cáp Cu-Al 3/0-4/0, 250MCM | Cái | 51197.4 | 51197.4 |  | 2023-11-29 11:22 | TB | admin
TM-05A-141 | Bộ dây tiếp địa cáp thép mạ kẽm bọc HDPE dài 6m | Bộ | 175000 | 175000 |  | 2023-11-29 11:22 | TB | admin
TM-05A-074 | Ống sắt tráng kẽm phi 21 | Mét | 13333 | 13333 |  | 2023-11-29 11:22 | TB | admin
TM-05A-075 | Dây xoắn chì niêm ( loại inox) | Kg | 240000 | 240000 |  | 2023-11-29 11:22 | TB | admin
TM-05A-076 | Đà composite 75x75x810x6 + 2 miếng lót | Cây | 324900 | 324900 |  | 2023-11-29 11:22 | TB | admin
TM-05A-077 | Thanh chống dẹt ( composite) 60x10x810 | Cây | 95580 | 95580 |  | 2023-11-29 11:22 | TB | admin
TM-05A-144 | Viên chì niêm phong phát quang ( đường kính 10mm, độ dày 4mm, đường kính lỗ 1,5mm) | Viên | 530 | 530 |  | 2023-11-29 11:22 | TB | admin
TM-05A-145 | Dây chì niêm phong phát quang ( đường kính dây 0,25mm, chiều dài ≥ 160mm) | Sợi | 330 | 330 |  | 2023-11-29 11:22 | TB | admin
TM-05A-078 | Ống co nhiệt D40 dài 600mm | Ống | 46000 | 46000 |  | 2023-11-29 11:22 | TB | admin
TM-05A-079 | Đà composite 75x75x2400x6 + 2 miếng lót | Cây | 786000 | 786000 |  | 2023-11-29 11:22 | TB | admin
TM-05A-080 | Thanh chống dẹt ( composite) 40x10x920 | Cái | 90160 | 90160 |  | 2023-11-29 11:22 | TB | admin
TM-05A-081 | Chì ống trung thế 63A - Mersen | Cái | 1144000 | 1144000 |  | 2023-11-29 11:22 | TB | admin
TM-05A-082 | Chì ống trung thế 80A - Mersen | Cái | 1481000 | 1481000 |  | 2023-11-29 11:22 | TB | admin
TM-05A-083 | Chì ống trung thế 100A - Mersen | Cái | 1752000 | 1752000 |  | 2023-11-29 11:22 | TB | admin
TM-05A-084 | Đầu cáp ngầm hạ thế co nhiệt 3x50 + 1x25mm2 (bao gồm đầu cosse đồng) (HST-1/4(3+1)B-L600mm 25..50) | Bộ | 520000 | 520000 |  | 2023-11-29 11:22 | TB | admin
TM-05A-085 | Đầu cáp ngầm hạ thế co nhiệt 3x150 + 1x95mm2 (đầu cosse đồng nhôm) (HST-1/4(3+1)D-L600mm 150..240 | Bộ | 740000 | 740000 |  | 2023-11-29 11:22 | TB | admin
TM-05A-086 | Hộp nối cáp ngầm hạ thế co nhiệt 3x50 + 1x25mm2 (ống nối đồng) (3M) | Bộ | 720000 | 720000 |  | 2023-11-29 11:22 | TB | admin
TM-05A-087 | Hộp nối cáp ngầm hạ thế co nhiệt 3x150 + 1x95mm2 (ống nối nhôm) (HSS 1/4(3+1)D 150..240) | Bộ | 870000 | 870000 |  | 2023-11-29 11:22 | TB | admin
TM-05A-088 | Hộp nối cáp ngầm hạ thế co nhiệt 3x185 + 1x95mm2 (ống nối nhôm) (HSS 1/4(3+1)D 150..240) | Bộ | 920000 | 920000 |  | 2023-11-29 11:22 | TB | admin
TM-05A-089 | Nắp chụp đầu cực sứ 24kV- loại dài 1 mét màu xanh ( SH-36.ST) | Cái | 74000 | 74000 |  | 2023-11-29 11:22 | TB | admin
TM-05A-090 | Nắp chụp đầu cực sứ 24kV- loại dài 1 mét màu đỏ ( SH-36.ST) | Cái | 74000 | 74000 |  | 2023-11-29 11:22 | TB | admin
TM-05A-091 | Nắp chụp đầu cực sứ 24kV- loại dài 1 mét màu vàng ( SH-36.ST) | Cái | 74000 | 74000 |  | 2023-11-29 11:22 | TB | admin
TM-05A-092 | Ống co nhiệt trung thế D40 | Mét | 62000 | 62000 |  | 2023-11-29 11:22 | TB | admin
TM-05A-093 | Ống co nhiệt hạ thế màu đen dày 0,25mm phi 30 ( dùng cho dây 150mm2) | Mét | 14000 | 14000 |  | 2023-11-29 11:22 | TB | admin
TM-05A-094 | Móc nhựa đinh thép phi 13 | Cái | 119.5167 | 119.5167 |  | 2023-11-29 11:22 | TB | admin
TM-05A-142 | Khóa néo hợp kim nhôm 95-120, NLL-2 | Cái | 170000 | 170000 |  | 2023-11-29 11:22 | TB | admin
TM-05A-095 | Dây nhôm trần tiết diện 25mm2 | Mét | 7318 | 7318 |  | 2023-11-29 11:22 | TB | admin
TM-05A-096 | Dây rút nhựa màu đen D8x300 | Sợi | 300 | 300 |  | 2023-11-29 11:22 | TB | admin
TM-05A-097 | LA 18kV 10kA Class 3 - Siemens | Cái | 15500000 | 15500000 |  | 2023-11-29 11:22 | TB | admin
TM-05A-098 | Băng keo nano hạ thế 10Y | Cuộn | 2520 | 2520 |  | 2023-11-29 11:22 | TB | admin
TM-05A-099 | Ống co nhiệt trung thế D50 dài 900mm | Ống | 73000 | 73000 |  | 2023-11-29 11:22 | TB | admin
TM-05A-100 | Ốc xiết cáp Cu-Al 1/0 | Cái | 25449 | 25449 |  | 2023-11-29 11:22 | TB | admin
TM-05A-101 | Kẹp rẽ nhánh song song Cu 25-50/Cu 25-50 , 2 boulon (JBT 16-120) | Cái | 152000 | 152000 |  | 2023-11-29 11:22 | TB | admin
TM-05A-102 | Kẹp rẽ nhánh song song Cu 70-95/Cu 25-50, 2 boulon ( JBT 16-120) | Cái | 152000 | 152000 |  | 2023-11-29 11:22 | TB | admin
TM-05A-103 | Kẹp rẻ nhánh song song Cu 10 -95 / Al 25 -150 , 2 boulon inox ( CAPG-B2) | Cái | 86000 | 86000 |  | 2023-11-29 11:22 | TB | admin
TM-05A-104 | Kẹp rẻ nhánh song song Cu 35-240/ Al 35-300, 3 bulon inox ( CAPG-C4) | Cái | 115000 | 115000 |  | 2023-11-29 11:22 | TB | admin
TM-05A-105 | Chuỗi cách điện treo Polymer 110kV - 70kN đỡ dây dẫn ( LK 70-110-D/ES) | Chuỗi | 1650000 | 1650000 |  | 2023-11-29 11:22 | TB | admin
TM-05A-106 | Chuỗi cách điện treo Polymer 110kV - 120kN néo dây dẫn ( LK 120-110-D/ES) | Chuỗi | 1750000 | 1750000 |  | 2023-11-29 11:22 | TB | admin
TM-05A-107 | Vỏ tủ phân phối hạ thế composite cao 990mmx rộng 500mm x sâu 320mm x dày tối thiểu 5mm ( lắp 1 MCCB 300A, 1 MCCB 100A, 3 MCBs 80A, 6 MCBs 40A) | Cái | 8483200 | 8483200 |  | 2023-11-29 11:22 | TB | admin
TM-05A-108 | Vỏ tủ phân phối hạ thế composite cao 990mmx rộng 500mm x sâu 320mm x dày tối thiểu 5mm ( lắp 1 MCCB 400A, 1 MCCB 100A, 3 MCBs 80A, 6 MCBs 40A) | Cái | 8668000 | 8668000 |  | 2023-11-29 11:22 | TB | admin
TM-05A-109 | Ống co nhiệt hạ thế màu đen dày 0,25mm phi 35 ( dùng cho dây 185mm2) | Mét | 16000 | 16000 |  | 2023-11-29 11:22 | TB | admin
TM-05A-110 | Hộp đầu cáp ngầm hạ thế 3x95 + 1x50mm2 ( bao gồm đầu cosse đồng) RLT-1-95-X4 | Cái | 440000 | 440000 |  | 2023-11-29 11:22 | TB | admin
TM-05A-111 | Vis mạ kẽm 5x50 | Cái | 189 | 189 |  | 2023-11-29 11:22 | TB | admin
TM-05A-146 | Khóa néo hợp kim nhôm 150-240mm2, 4 boulon ( NLL-3) | Cái | 317000 | 317000 |  | 2023-11-29 11:22 | TB | admin
TM-05A-112 | Hộp đầu cáp ngầm hạ thế 3x25 + 1x16mm2 ( bao gồm đầu cosse đồng) RLT-1-25-X4 | Bộ | 330000 | 330000 |  | 2023-11-29 11:22 | TB | admin
TM-05A-113 | Ống co nhiệt trung thế D50/25 SH-36.D50 | Mét | 70000 | 70000 |  | 2023-11-29 11:22 | TB | admin
TM-05A-114 | MCCB 3P 800A - NM8N 800S | Cái | 7683200 | 7683200 |  | 2023-11-29 11:22 | TB | admin
TM-05A-115 | Busbar dùng cho MCCB NM8N 800S 800A | Bộ | 1701770 | 1701770 |  | 2023-11-29 11:22 | TB | admin
TM-05A-116 | Thùng CD + ĐK composite 760x500x340mm ( gồm biển báo, ron lỗ cáp..) | Cái | 2100000 | 2100000 |  | 2023-11-29 11:22 | TB | admin
TM-05A-117 | Vòng treo đầu tròn 120kN | Cái | 24000 | 24000 |  | 2023-11-29 11:22 | TB | admin
TM-05A-118 | Mắc nối đơn 120kN | Cái | 72000 | 72000 |  | 2023-11-29 11:22 | TB | admin
TM-05A-119 | Kẹp rẻ nhánh song song Cu 35-240/ Al 35-300, 3 bulon | Cái | 103000 | 103000 |  | 2023-11-29 11:22 | TB | admin
TM-05A-120 | Dây đai inox 20 x 0.8mm , 1 mét | Sợi | 4900 | 4900 |  | 2023-11-29 11:22 | TB | admin
TM-05A-121 | Boulon inox 8 x 30 + tán + londel (304) | Bộ | 7700 | 7700 |  | 2023-11-29 11:22 | TB | admin
TM-05A-122 | Khóa néo dây AC 5 boulon 240-300mm2 ( NLD-4) | Cái | 325000 | 325000 |  | 2023-11-29 11:22 | TB | admin
TM-05A-123 | Đầu cáp ngầm 24kV, co nhiệt, dùng cho 3 sợi cáp 1 pha, trong nhà, 400mm2 EPKT-24E1XI | Bộ | 2789000 | 2789000 |  | 2023-11-29 11:22 | TB | admin
TM-05A-124 | Đầu cáp ngầm 24kV, co nhiệt, dùng cho 3 sợi cáp 1 pha, ngoài trời, 400mm2 EPKT-24E1XO | Bộ | 3609000 | 3609000 |  | 2023-11-29 11:22 | TB | admin
TM-05A-125 | Đầu cáp ngầm 24kV, co nhiệt, dùng cho 3 sợi cáp 1 pha, trong nhà, 500mm2 EPKT-24E1XI | Bộ | 2727000 | 2727000 |  | 2023-11-29 11:22 | TB | admin
TM-05A-126 | Đầu cáp ngầm 24kV, co nhiệt, dùng cho 3 sợi cáp 1 pha, ngoài trời, 500mm2 EPKT-24E1XO | Bộ | 3529000 | 3529000 |  | 2023-11-29 11:22 | TB | admin
TM-05A-127 | Đầu cáp ngầm 24kV, co nguội, dùng cho cáp 3 pha, ngoài trời, 3x300mm2 ( CSTO-24-2430-T) | Bộ | 4016000 | 4016000 |  | 2023-11-29 11:22 | TB | admin
TM-05A-129 | Sắt ống phi 5 - phi 10 dài 1.5 mét | Mét | 57400 | 57400 |  | 2023-11-29 11:22 | TB | admin
HH-23B-040 | Thau trung tính của hộp phân phối nhỏ 6 MCB | Cái | 50800 | 50800 |  | 2023-11-29 11:22 | TB | admin
TM-03A-021 | Sứ đứng Pinpost 35KV dòng rò 965mm kèm ty | Bộ | 483720 | 483720 |  | 2023-11-29 11:22 | TB | admin
HH-40B-109 | Cosse ép Cu 35mm2-N dài 80mm chiều dài ép dây 41mm | Cái | 12900 | 12900 |  | 2023-11-29 11:22 | TB | admin
TM-02A-038 | MCCB 2 cực 60A (63A) NM8N-125C TM 63 2P | Cái | 694500 | 694500 |  | 2023-11-29 11:22 | TB | admin
TM-02A-039 | Busbar cho MCCB 2 cực 60A (63A)( NM8N-125C TM 63 2P) | Bộ | 78000 | 78000 |  | 2023-11-29 11:22 | TB | admin
TM-02A-040 | MCCB 2 cực 75A NM8N-125C TM 80 2P | Cái | 694500 | 694500 |  | 2023-11-29 11:22 | TB | admin
TM-02A-041 | Busbar cho MCCB 2 cực 75A (NM8N-125C TM 80 2P) | Bộ | 78000 | 78000 |  | 2023-11-29 11:22 | TB | admin
TM-02A-042 | MCCB 2 cực 100A NM8N-125C TM 100 2P | Cái | 694500 | 694500 |  | 2023-11-29 11:22 | TB | admin
TM-02A-043 | Busbar cho MCCB 2 cực 100A (NM8N-125C TM 100 2P) | Bộ | 78000 | 78000 |  | 2023-11-29 11:22 | TB | admin
TM-02A-044 | MCCB 2 cực 125A NM8N-125C TM 125 2P | Cái | 694500 | 694500 |  | 2023-11-29 11:22 | TB | admin
TM-02A-045 | Busbar cho MCCB 2 cực 125A (NM8N-125C TM 125 2P) | Bộ | 78000 | 78000 |  | 2023-11-29 11:22 | TB | admin
TM-02A-046 | MCCB 2 cực 200A NM8N-250C TM 200 2P | Cái | 859400 | 859400 |  | 2023-11-29 11:22 | TB | admin
TM-02A-047 | Busbar cho MCCB 2 cực 200A (NM8N-250C TM 200 2P) | Bộ | 164200 | 164200 |  | 2023-11-29 11:22 | TB | admin
TM-02A-048 | MCCB 2 cực 250A NM8N-250C TM 250 2P | Cái | 859400 | 859400 |  | 2023-11-29 11:22 | TB | admin
TM-02A-049 | Busbar cho MCCB 2 cực 250A (NM8N-250C TM 250 2P) | Bộ | 164200 | 164200 |  | 2023-11-29 11:22 | TB | admin
TM-02A-051 | MCCB 2 cực 40A NM8N-125C TM 40 2P | Cái |  |  |  | 2023-11-29 11:22 | TB | admin
TM-02A-052 | Busbar cho MCCB 2 cực 40A NM8N-125C TM 40 2P | Bộ |  |  |  | 2023-11-29 11:22 | TB | admin
TM-05A-130 | Ống nhựa P34, uPVC, dày 2mm | Mét | 13920 | 13920 |  | 2023-11-29 11:22 | TB | admin
TM-05A-131 | Ống nhựa P60, uPVC, dày 2,8mm | Mét | 37280 | 37280 |  | 2023-11-29 11:22 | TB | admin
TM-05A-132 | Co nhựa P90 | Cái | 51200 | 51200 |  | 2023-11-29 11:22 | TB | admin
TM-05A-133 | Ống nhựa HPDE Ø25x2.3 dài 1.5m ( luồn tiếp địa gốc chân cột, tiếp địa gốc chống sét) | Mét | 6500 | 6500 |  | 2023-11-29 11:22 | TB | admin
TM-05A-128 | Biến điện áp cấp nguồn đúc epoxy 24kV, tỷ số: 12,7/0,24 kv - 1000VA ( kèm phụ kiện) | Bộ | 14330000 | 14330000 |  | 2023-11-29 11:22 | TB | admin
TM-05A-140 | Bộ dây tiếp địa cáp thép mạ kẽm bọc HDPE dài 8m | Bộ |  |  |  | 2023-11-29 11:22 | TB | admin
TM-05A-134 | Boulon mắt 16x300 ( 1 vòng đệm vuông 4x60 + 1 đai ốc) ven răng 150mm | Cái |  |  |  | 2023-11-29 11:22 | TB | admin
TM-05A-135 | Boulon mắt 16x600 ( 1 vòng đệm vuông 4x60 + 1 đai ốc) ven răng 300mm | Cái |  |  |  | 2023-11-29 11:22 | TB | admin
TM-05A-138 | Ống bọc cách điện cho dây 50-150mm2 ( L=1.2 mét, SH-36.OT) | Cái |  |  |  | 2023-11-29 11:22 | TB | admin
TM-05A-139 | Ống bọc cách điện cho dây 50-150mm2 ( L=1.8 mét, SH-36.OT) | Cái |  |  |  | 2023-11-29 11:22 | TB | admin
TM-05A-137 | Ống nhựa xoắn HPDE Ø25x2.3 dài 1.5m ( luồn tiếp địa gốc chân cột, tiếp địa gốc chống sét) | Mét |  |  |  | 2023-11-29 11:22 | TB | admin
TM-05A-136 | Tạ chống rung cho dây thép TK-95 | Cái |  |  |  | 2023-11-29 11:22 | TB | admin
TM-03A-023 | Chân sứ đỉnh cong 24kV | Cái |  |  |  | 2023-11-29 11:22 | TB | admin
TM-02A-050 | MCB 1P D40A 6KA (NXB-63) | Cái |  |  |  | 2023-11-29 11:22 | TB | admin
TM-03A-024 | Sứ ống chỉ lớn | Cái |  |  |  | 2023-11-29 11:22 | TB | admin
TM-05A-147 | Kẹp rẻ nhánh song song Cu 10 -95 / Al 25 -150 , 2boulon | Cái |  |  |  | 2023-11-29 11:22 | TB | admin
TM-01A-036 | Cosse ép Cu-Al 35mm2 1 lổ | Cái |  |  |  | 2023-11-29 11:22 | TB | admin
TM-01A-037 | Cosse ép Cu-Al 50mm2 1 lổ | Cái |  |  |  | 2023-11-29 11:22 | TB | admin
TM-03A-025 | Sứ che mưa 1P | Cái |  |  |  | 2023-11-29 11:22 | TB | admin
TM-03A-026 | Sứ che mưa 3P | Cái |  |  |  | 2023-11-29 11:22 | TB | admin
TM-03A-022 | Ty sứ đứng 35KV bọc chì | Cái |  |  |  | 2023-11-29 11:22 | TB | admin
TM-01A-038 | Cosse ép Cu 10mm2 | Cái |  |  |  | 2023-11-29 11:22 | TB | admin
TM-03A-027 | Sứ ống chỉ SI-532 ( PSI - 532 - 0.6kV) ( HLS/PA) | Cái |  |  |  | 2023-11-29 11:22 | TB | admin
TM-03A-029 | Ty sứ đứng 24KV không bọc chì | Cái |  |  |  | 2023-11-29 11:22 | TB | admin
TM-03A-028 | Sứ đứng Pintype 24-kV-600 ( PPP 24-600), màu trắng, dùng ty không bọc chì | Cái |  |  |  | 2023-11-29 11:22 | TB | admin
TM-03A-030 | Ty sứ đứng 35KV bọc chì, gồm 2 đai ốc , 1 londel vênh. Mạ kẽm nhúng nóng | Cái |  |  |  | 2023-11-29 11:22 | TB | admin
TM-03A-031 | Sứ chằng trung áp | Cái |  |  |  | 2023-11-29 11:22 | TB | admin
TM-03A-032 | Sứ ống chỉ 0,6kV | Cái |  |  |  | 2023-11-29 11:22 | TB | admin
TM-03A-034 | Sứ đứng loại Pintype 24kV | Cái |  |  |  | 2023-11-29 11:22 | TB | admin
TM-03A-035 | Sứ chằng hạ áp | Cái |  |  |  | 2023-11-29 11:22 | TB | admin
TM-03A-036 | Sứ đứng pinpost 24KV ( PLP 24-60) ( có ty) - PA | Cái |  |  |  | 2023-11-29 11:22 | TB | admin
TM-03A-038 | Chân sứ đỉnh thẳng 35KV bọc chì | Cái |  |  |  | 2023-11-29 11:22 | TB | admin
TM-03A-039 | Sứ chằng trung áp (PGI90-24-90) | Cái |  |  |  | 2023-11-29 11:22 | TB | admin
TM-03A-040 | Cách điện đứng loại Pintype -35kV (ren bọc chì) PI-35.CD1200 - Dòng rò 1200mm - Điện áp xung sét: 200kVeak | Cái |  |  |  | 2023-11-29 11:22 | TB | admin
TM-03A-041 | Sứ đứng linepost 35kV (Chiều dài dòng rò ≥ 875mm) + ty sứ (Chiều dài ty đoạn gắn vào xà 150mm, chiều dài ven răng ≥ 100mm, đường kính ty sứ 20mm) |  |  |  |  | 2023-11-29 11:22 | TB | admin
TM-03A-042 | Sứ cong hình chữ C TL0,6-15kV - Màu trắng, bán kính ngoài 78mm, bán kính trong 38mm, dày 5mm | Cái |  |  |  | 2023-11-29 11:22 | TB | admin
TM-05A-150 | Boulon móc 16x300 + tán + londen | Bộ |  |  |  | 2023-11-29 11:22 | TB | admin
TM-05A-158 | Khóa néo hợp kim nhôm 50-70mm2 3BL ( TP) | Cái |  |  |  | 2023-11-29 11:22 | TB | admin
TM-05A-159 | Khóa néo hợp kim nhôm 95-120mm2 4BL ( TP) | Cái |  |  |  | 2023-11-29 11:22 | TB | admin
TM-05A-160 | Khóa néo hợp kim nhôm 150-240mm2 5BL ( TP) | Cái |  |  |  | 2023-11-29 11:22 | TB | admin
TM-05A-161 | Tăng đơ M24 mạ kẽm nhúng nóng | Cái |  |  |  | 2023-11-29 11:22 | TB | admin
TM-05A-169 | Kẹp cáp thép 3 boulon 45x126 dày 6,5mm, 3 boulon M16x40 | Cái |  |  |  | 2023-11-29 11:22 | TB | admin
TM-05A-151 | Kẹp cáp thép 3 boulon 46x136 dày 7,5mm | Cái |  |  |  | 2023-11-29 11:22 | TB | admin
TM-05A-149 | Chì ống trung thế 16A - Mersen | Cái |  |  |  | 2023-11-29 11:22 | TB | admin
TM-05A-185 | Chì ống trung thế 20A - Mersen | Cái |  |  |  | 2023-11-29 11:22 | TB | admin
TM-05A-186 | Chì ống trung thế 31,5A - Mersen | Cái |  |  |  | 2023-11-29 11:22 | TB | admin
TM-05A-181 | Ống co nhiệt D40 dài 700mm SH-36.D40 | Ống |  |  |  | 2023-11-29 11:22 | TB | admin
TM-05A-182 | Ống co nhiệt D50 dài 700mm SH-36.D50 | Ống |  |  |  | 2023-11-29 11:22 | TB | admin
TM-05A-183 | Ống co nhiệt D30 dài 600mm SH-36.D30 | Ống |  |  |  | 2023-11-29 11:22 | TB | admin
TM-05A-156 | Ống co nhiệt D50 dài 650mm | Ống |  |  |  | 2023-11-29 11:22 | TB | admin
TM-05A-155 | Ống co nhiệt D30 dài 550mm | Ống |  |  |  | 2023-11-29 11:22 | TB | admin
TM-05A-157 | Ống co nhiệt D50 dài 750mm | Ống |  |  |  | 2023-11-29 11:22 | TB | admin
TM-05A-178 | Ốc xiết cáp Cu 1/0, 39mm2 | Cái |  |  |  | 2023-11-29 11:22 | TB | admin
TM-05A-162 | Ống nhựa xoắn luồn cáp phi 65/50 | Mét |  |  |  | 2023-11-29 11:22 | TB | admin
TM-05A-163 | Ống nhựa xoắn luồn cáp phi 85/65 | Mét |  |  |  | 2023-11-29 11:22 | TB | admin
TM-05A-164 | Ống nhựa xoắn luồn cáp phi 105/80 | Mét |  |  |  | 2023-11-29 11:22 | TB | admin
TM-05A-165 | Ống nhựa xoắn luồn cáp phi 160/125 | Mét |  |  |  | 2023-11-29 11:22 | TB | admin
TM-05A-180 | Ống nối Cu-Al 16/10mm2 ( GTL-16) | Cái |  |  |  | 2023-11-29 11:22 | TB | admin
TM-05A-184 | Khóa đỡ cho dây chống sét TK 50 ( CGH-2) | Cái |  |  |  | 2023-11-29 11:22 | TB | admin
TM-05A-153 | Tấm nối đất 40x4 dài 120mm, 1 lổ phi 18, 2 lổ phi 12 ( mạ kẽm nhúng nóng) | Tấm |  |  |  | 2023-11-29 11:22 | TB | admin
TM-05A-167 | Boulon M16x35 ( tán + londen nhúng kẽm) | Bộ |  |  |  | 2023-11-29 11:22 | TB | admin
TM-05A-168 | Boulon M14x25 ( tán + londen nhúng kẽm) | Bộ |  |  |  | 2023-11-29 11:22 | TB | admin
TM-04A-009 | Yếm cáp 50-120mm2 | Cái |  |  |  | 2023-11-29 11:22 | TB | admin
TM-05A-152 | Boulon M10x30 + londen + tán ( mạ kẽm nhúng nóng) | Bộ |  |  |  | 2023-11-29 11:22 | TB | admin
TM-05A-154 | Cáp nhôm bọc AX 50mm2 - 0,6/1kV | Mét |  |  |  | 2023-11-29 11:22 | TB | admin
TM-05A-171 | Cáp thép TK 50 mm2 | Kg |  |  |  | 2023-11-29 11:22 | TB | admin
TM-05A-172 | Cáp thép TK 70 mm2 | Kg |  |  |  | 2023-11-29 11:22 | TB | admin
TM-05A-173 | Dây đồng PVC 0,6kV 35mm2 dài 0,4m | Mét |  |  |  | 2023-11-29 11:22 | TB | admin
TM-05A-166 | Móc đơn cáp ABC nhỏ ( đế cong) | Cái |  |  |  | 2023-11-29 11:22 | TB | admin
TM-05A-170 | Tấm nối đất 40x4 dài 100mm, 1 lổ phi 18, 2 lổ phi 12 ( mạ kẽm nhúng nóng) | Cái |  |  |  | 2023-11-29 11:22 | TB | admin
TM-05A-174 | Khóa néo ép cosse dây trung thế XLPE 185mm2 - NY-185/30 | Bộ |  |  |  | 2023-11-29 11:22 | TB | admin
TM-05A-175 | Khóa néo ép cosse dây trung thế XLPE 50mm2 - NY-50/8 | Bộ |  |  |  | 2023-11-29 11:22 | TB | admin
TM-05A-176 | Khóa néo ép cosse dây trung thế XLPE 70mm2 - NY-70/10 | Bộ |  |  |  | 2023-11-29 11:22 | TB | admin
TM-05A-177 | Khóa néo ép cosse dây trung thế XLPE 95mm2 - NY-95/15 | Bộ |  |  |  | 2023-11-29 11:22 | TB | admin
TM-05A-189 | Đầu cáp ngầm 3 pha 24kv ruột bọc giáp sử dụng màng chắn kim loại đồng làm dây trung tính ( loại ngoài trời ) CXV(CRV)/Sehh/DSTA 3x50mm2 | cái |  |  |  | 2023-11-29 11:22 | TB | admin
TM-02A-054 | Máy cắt hạ thế kiểu vỏ đúc (MCCB) 3 cực 50A | Cái |  |  |  | 2023-11-29 11:22 | TB | admin
TM-05A-190 | Băng keo cách điện trung thế, loại băng bọc ngoài 3M | cuộn |  |  |  | 2023-11-29 11:22 | TB | admin
TM-05A-191 | Đầu cáp ngầm 1kV co nhiệt RLT-1-150-X4 | Bộ |  |  |  | 2023-11-29 11:22 | TB | admin
TM-05A-192 | Kẹp cáp nhôm CM-AU 25-95 | Cái |  |  |  | 2023-11-29 11:22 | TB | admin
TM-05A-193 | Ống co nhiệt D40 dài 550mm | Cái |  |  |  | 2023-11-29 11:22 | TB | admin
TM-05A-194 | Ống co nhiệt D40 dài 750mm | Cái |  |  |  | 2023-11-29 11:22 | TB | admin
TM-05A-195 | Ống co nhiệt D50 dài 850mm | Cái |  |  |  | 2023-11-29 11:22 | TB | admin
TM-05A-196 | Nắp chụp cách điện đầu cực trung áp MBA | Cái |  |  |  | 2023-11-29 11:22 | TB | admin
TM-05A-197 | Ống bọc cách điện trung thế cho dây 150-300mm2 dài 1,2m | Cái |  |  |  | 2023-11-29 11:22 | TB | admin
TM-05A-198 | Ống bọc cách điện trung thế cho dây 150-300mm2 dài 1,8m | Cái |  |  |  | 2023-11-29 11:22 | TB | admin
TM-05A-199 | Ống bọc cách điện trung thế cho dây 50-120mm2 dài 1,2m | Cái |  |  |  | 2023-11-29 11:22 | TB | admin
TM-05A-200 | Ống bọc cách điện trung thế cho dây 50-120mm2 dài 1,8m | Cái |  |  |  | 2023-11-29 11:22 | TB | admin
TM-05A-201 | Decal 90x22mm | cái |  |  |  | 2023-11-29 11:22 | TB | admin
TM-05A-202 | Bảng table nhựa 13x18 . Kích thước : 130x180mm | Cái |  |  |  | 2023-11-29 11:22 | TB | admin
TM-05A-203 | Ống gân xoắn Ospen 25/32 | Mét |  |  |  | 2023-11-29 11:22 | TB | admin
TM-05A-204 | Ống gân xoắn Ospen 80/105 | Mét |  |  |  | 2023-11-29 11:22 | TB | admin
TM-05A-205 | Vỏ tủ điện kế đôi H650xW600XD290x1,2mm | Cái |  |  |  | 2023-11-29 11:22 | TB | admin
TM-05A-148 | Recloser 27Kv - 630A/800A - 16kA (JWREC27-8A/JOONGWON- Korea) - gồm thân máy, tủ điều khiển, cáp và giá treo | Cái |  |  |  | 2023-11-29 11:22 | TB | admin
TM-05A-209 | Móc nhựa 3 dây phi 27 | Cái |  |  |  | 2023-11-29 11:22 | TB | admin
TM-05A-218 | Đầu coose Cu-Al 185,2 lỗ bán cực 6ly | Cái |  |  |  | 2023-11-29 11:22 | TB | admin
TM-05A-219 | Đầu coose Cu-Al 95,1 lỗ bán cực 6ly | Cái |  |  |  | 2023-11-29 11:22 | TB | admin
TM-05A-233 | Băng keo cách điện cao su silicone Kích thước (rộng x dài x dày): 25,4x9100x0,305mm | Cuộn |  |  |  | 2023-11-29 11:22 | TB | admin
TM-05A-234 | Băng keo cách điện cao su mastic cách điện cao thế, tự dính - Vật liệu: Lớp băng keo cao su tự dính EPR và lớp mastic bám dính chặt - Kích thước (rộng x dài x dày): 50,8x3100x1,651mm - Chi tiết khác theo kỹ thuật đính kèm" | Cuộn |  |  |  | 2023-11-29 11:22 | TB | admin
TM-05A-239 | Đầu cáp hạ áp 0,6/1kv co nguội đặt ngoài trời ( 3x95+1x50) | Sợi |  |  |  | 2023-11-29 11:22 | TB | admin
TM-05A-240 | Đầu cáp ngầm 22kv 3 pha đặt ngoài 3x50mm2 | Sợi |  |  |  | 2023-11-29 11:22 | TB | admin
TM-05A-241 | Đầu cáp ngầm 22kv 3 pha đặt trong nhà 3x50mm2 | Sợi |  |  |  | 2023-11-29 11:22 | TB | admin
TM-05A-206 | Dây nhôm trần có tiết diện 25mm2 dài 2,4m | Sợi |  |  |  | 2023-11-29 11:22 | TB | admin
TM-05A-207 | Dây đồng buộc cổ sứ M30/10mm ( sợi dài 2m) | Sợi |  |  |  | 2023-11-29 11:22 | TB | admin
TM-05A-208 | Dây đồng nhôm bọc lõi thép ACRS/XLPE 95/16 dài 0,4mm | Sợi |  |  |  | 2023-11-29 11:22 | TB | admin
TM-05A-235 | Băng keo bán dẫn trung thế - Scotch 13 | cuộn |  |  |  | 2023-11-29 11:22 | TB | admin
TM-05A-236 | Băng keo Super 33+ (19mmx20,1m) | cuộn |  |  |  | 2023-11-29 11:22 | TB | admin
TM-02A-053 | MCCB 3 cực 63A ( NM8N-125C TM 63 3P) | Sợi |  |  |  | 2023-11-29 11:22 | TB | admin
TM-05A-232 | Tấm bắt néo mạ kẽm tấm giữ dây néo gồm 4 lỗ Ø24 dọc đường trung cách mép bìa 35 và cách nhau 50 | Sợi |  |  |  | 2023-11-29 11:22 | TB | admin
TM-05A-215 | Tăng đơ Ø25 | Sợi |  |  |  | 2023-11-29 11:22 | TB | admin
TM-05A-224 | Kẹp cáp sắt 3 bulon | Cái |  |  |  | 2023-11-29 11:22 | TB | admin
TM-05A-231 | Bulon M16x50 + tán + londel | Bộ |  |  |  | 2023-11-29 11:22 | TB | admin
HH-16B-019 | MCB 3 pha 10A - 6KA -TA | Cái |  |  |  | 2023-11-29 11:22 | TB | admin
HH-27B-084 | Hộp 4 công tơ một pha composite ngoài trời | Cái |  |  |  | 2023-11-29 11:22 | TB | admin
TM-02A-055 | Busbar cho MCCB 3 cực 63A NM8N-125C TM 60 3P CHINT/TQ | Bộ |  |  |  | 2023-11-29 11:22 | TB | admin
TM-05A-213 | Vỏ tủ phân phối hạ thế composite cao 1050mmx rộng 600mm x sâu 400mm x dày tối thiểu 5mm ( lắp 1 MCCB 250A, 1 MCCB 160A, 1 MCCB 100A, 12 MCB 1P 63A, 4 MCB 3P 50A) & phụ kiện | Tủ |  |  |  | 2023-11-29 11:22 | TB | admin
TM-05A-221 | Nối IPC 93-35 ( Melec) | cái |  |  |  | 2023-11-29 11:22 | TB | admin
TM-05A-222 | Nối IPC 93-95 ( Melec) | cái |  |  |  | 2023-11-29 11:22 | TB | admin
TM-05A-211 | Đầu nối cáp ngầm co nguội trung thế 24KV,3 pha, 35-95mm2, ngoài trời CSTO-24-3595-T | Bộ |  |  |  | 2023-11-29 11:22 | TB | admin
TM-05A-214 | Ống nhựa xoắn 130/100 | Cái |  |  |  | 2023-11-29 11:22 | TB | admin
TM-05A-216 | Khóa néo dây hợp kim nhôm 150-240mm2 NLL-4,3BL | Cái |  |  |  | 2023-11-29 11:22 | TB | admin
TM-05A-217 | Tạ chống rung ACSR-185/29 FR-2 | Cái |  |  |  | 2023-11-29 11:22 | TB | admin
TM-05A-220 | Hộp nối ngầm hạ thế 3x150 + 1x95mm2 (ống nối nhôm) RLJ-1-150-X4 | Cái |  |  |  | 2023-11-29 11:22 | TB | admin
TM-05A-223 | Bulon móc M16x250 mạ kẽm | Cái |  |  |  | 2023-11-29 11:22 | TB | admin
TM-05A-225 | Tăng đơ néo Ø22 C-I dài 13360mm, chiều dày lớp mạ >= 80µm, R=65, L=550, W=150 | Cái |  |  |  | 2023-11-29 11:22 | TB | admin
TM-05A-226 | Yếm cáp bằng tôn cuốn (1x90x180)mm | Cái |  |  |  | 2023-11-29 11:22 | TB | admin
TM-05A-227 | Đai ốc dày Ø22 dày 16mm ( vòng đệm 40x24x4) | Cái |  |  |  | 2023-11-29 11:22 | TB | admin
TM-05A-228 | Tấm giữ dây néo gồm 4 lỗ Ø24 dọc đường trung cách mép bìa 35 và cách nhau 50 | Cái |  |  |  | 2023-11-29 11:22 | TB | admin
TM-05A-229 | Móc giữ dây néo Ø22 C-I dài 359mm, R=15, L=100,W-46 | Cái |  |  |  | 2023-11-29 11:22 | TB | admin
TM-05A-230 | Thanh néo mạ kẽm Ø14-2800 | Cái |  |  |  | 2023-11-29 11:22 | TB | admin
TM-05A-238 | Hộp bảo vệ máy cắt 320A Composite kích thước 630mmx450mmx420mm | Cái |  |  |  | 2023-11-29 11:22 | TB | admin
TM-05A-243 | Bulon móc 16x350 mạ kẽm | Cái |  |  |  | 2023-11-29 11:22 | TB | admin
TM-05A-244 | Ông co nhiệt D50 dài 600mm | Cái |  |  |  | 2023-11-29 11:22 | TB | admin
TM-05A-245 | Dây néo TK70 | Cái |  |  |  | 2023-11-29 11:22 | TB | admin
TM-05A-246 | Dây néo TK50 | Cái |  |  |  | 2023-11-29 11:22 | TB | admin
TM-05A-247 | Đầu cáp góc T-plug 24kV loại đơn dùng cho cáp ngầm 3P- 3x50mm2 (trong nhà) ( mã RSTI -5851-01)-(PK4A) | Bộ |  |  |  | 2023-11-29 11:22 | TB | admin
TM-05A-248 | Đầu cáp góc ELBOW 24KV dùng cho cáp ngầm 3P-3x50mm2 (trong nhà)(RSES-VD-525B-01)-(PK6) | Bộ |  |  |  | 2023-11-29 11:22 | TB | admin
TM-05A-264 | Tụ bù 3P 20k Var-400V | Cái |  |  |  | 2023-11-29 11:22 | TB | admin
TM-05A-265 | Hộp nối cáp ngầm hạ thế co nhiệt 3x185 + 1x95mm2 ( bao gồm ống nối nhôm) RLJ-1-185-X4 | Bộ |  |  |  | 2023-11-29 11:22 | TB | admin
TM-05A-266 | Dây đồng mềm VCm 35mm2 | Mét |  |  |  | 2023-11-29 11:22 | TB | admin
TM-05A-267 | Ống thép mạ kẽm fl50,dày 4.78 | Cái |  |  |  | 2023-11-29 11:22 | TB | admin
TM-05A-268 | Ống bảo vệ tiếp địa PCV -F21; Nhựa cứng uPVC không hóa dẻo ( Poly viny clorua ) | Cái |  |  |  | 2023-11-29 11:22 | TB | admin
TM-05A-269 | Gujong đai ốc , 2 vòng đệm CT3 F18 cho Móng cột BTLT 8,5m MTN-01 | Cái |  |  |  | 2023-11-29 11:22 | TB | admin
TM-05A-270 | Cầu dao 1 pha 2 cực 30A bằng sứ | Cái |  |  |  | 2023-11-29 11:22 | TB | admin
TM-05A-271 | Kẹp đồng nhôm (CU10-95mm AL25-150mm) 3 boulon | Cái |  |  |  | 2023-11-29 11:22 | TB | admin
TM-05A-272 | Kẹp đồng nhôm (CU25-240mm AL35-300mm) 3 boulon | Cái |  |  |  | 2023-11-29 11:22 | TB | admin
TM-05A-273 | Ốc siết cáp phi 12 |  |  |  |  | 2023-11-29 11:22 | TB | admin
TM-05A-274 | Kẹp U siết cáp F10 |  |  |  |  | 2023-11-29 11:22 | TB | admin
TM-05A-275 | Ốc siết cáp thép phi 16 |  |  |  |  | 2023-11-29 11:22 | TB | admin
TM-05A-276 | Ốc siết cáp thép phi 8 |  |  |  |  | 2023-11-29 11:22 | TB | admin
TM-05A-277 | Rack 4 sứ cả ty |  |  |  |  | 2023-11-29 11:22 | TB | admin
TM-05A-278 | Bu lông móc 16x250 | Cái |  |  |  | 2023-11-29 11:22 | TB | admin
TM-05A-279 | Bu lông tron bộ CT3- F16 cho Bộ dây neo tăng cường cột 14m | Cái |  |  |  | 2023-11-29 11:22 | TB | admin
TM-05A-280 | Bu lông thép mạ có đai ốc 08x30 | Cái |  |  |  | 2023-11-29 11:22 | TB | admin
TM-05A-281 | Bu lông thép mạ có đai ốc 10x30 | Cái |  |  |  | 2023-11-29 11:22 | TB | admin
TM-05A-282 | Bu lông thép mạ có đai ốc 10x40 | Cái |  |  |  | 2023-11-29 11:22 | TB | admin
TM-05A-283 | Bu lông thép mạ có đai ốc 10x60 (2 đai ốc) | Cái |  |  |  | 2023-11-29 11:22 | TB | admin
TM-05A-284 | Bu lông thép mạ có đai ốc 12x30 | Cái |  |  |  | 2023-11-29 11:22 | TB | admin
TM-05A-285 | Bu lông thép mạ có đai ốc 14x50 | Bộ |  |  |  | 2023-11-29 11:22 | TB | admin
TM-05A-286 | Bu lông thép mạ có đai ốc 16x50 | Cái |  |  |  | 2023-11-29 11:22 | TB | admin
TM-05A-287 | Bu lông thép mạ có đai ốc 16x250 | Cái |  |  |  | 2023-11-29 11:22 | TB | admin
TM-05A-288 | Bu lông móc 16x300 | Cái |  |  |  | 2023-11-29 11:22 | TB | admin
TM-05A-289 | Bu lông thép mạ có đai ốc 16x100 | Cái |  |  |  | 2023-11-29 11:22 | TB | admin
TM-05A-290 | Bu lông thép mạ có đai ốc 16x120 | Cái |  |  |  | 2023-11-29 11:22 | TB | admin
TM-05A-291 | Bu lông thép mạ có đai ốc 16x150 | Cái |  |  |  | 2023-11-29 11:22 | TB | admin
TM-05A-292 | Bu lông thép mạ có đai ốc 16x200 | Cái |  |  |  | 2023-11-29 11:22 | TB | admin
TM-05A-293 | Bu lông thép mạ có đai ốc 16x280 | Cái |  |  |  | 2023-11-29 11:22 | TB | admin
TM-05A-294 | Bu lông thép mạ có đai ốc 16x350 | Cái |  |  |  | 2023-11-29 11:22 | TB | admin
TM-05A-295 | Bu lông thép mạ có đai ốc 16x450 | Cái |  |  |  | 2023-11-29 11:22 | TB | admin
TM-05A-296 | Bu lông thép mạ có đai ốc 16x600 | Cái |  |  |  | 2023-11-29 11:22 | TB | admin
TM-05A-297 | Bu lông thép mạ có đai ốc 16x500 | Cái |  |  |  | 2023-11-29 11:22 | TB | admin
TM-05A-298 | Bu lông thép mạ có đai ốc 16x550 | Cái |  |  |  | 2023-11-29 11:22 | TB | admin
TM-05A-299 | Bu lông thép mạ có đai ốc 16x700 | Cái |  |  |  | 2023-11-29 11:22 | TB | admin
TM-05A-300 | Bu lông thép mạ có đai ốc 16x650 | Cái |  |  |  | 2023-11-29 11:22 | TB | admin
TM-05A-301 | Long đền thép mạ ĐK 18 | Cái |  |  |  | 2023-11-29 11:22 | TB | admin
TM-05A-302 | Bulong, đai ốc, 2 vòng đệm CT3-Φ16-360mm (mạ kẽm nhúng nóng) | Cái |  |  |  | 2023-11-29 11:22 | TB | admin
TM-05A-303 | Bulong, đai ốc, 2 vòng đệm CT3-Φ16-420mm (mạ kẽm nhúng nóng) | Cái |  |  |  | 2023-11-29 11:22 | TB | admin
TM-05A-304 | Bulong, đai ốc, 2 vòng đệm CT3-Φ16-460mm (mạ kẽm nhúng nóng) | Cái |  |  |  | 2023-11-29 11:22 | TB | admin
TM-05A-305 | Bulong, đai ốc, 2 vòng đệm CT3-Φ16-450mm (mạ kẽm nhúng nóng) | Cái |  |  |  | 2023-11-29 11:22 | TB | admin
TM-05A-306 | Bulong, đai ốc, 2 vòng đệm CT3-Φ16-500mm (mạ kẽm nhúng nóng) | Cái |  |  |  | 2023-11-29 11:22 | TB | admin
TM-05A-307 | Bulong, đai ốc, 2 vòng đệm CT3-Φ16-550mm (mạ kẽm nhúng nóng) | Cái |  |  |  | 2023-11-29 11:22 | TB | admin
TM-05A-308 | Bulong, đai ốc, 2 vòng đệm CT3-Φ16-640mm (mạ kẽm nhúng nóng) | Cái |  |  |  | 2023-11-29 11:22 | TB | admin
TM-05A-309 | Bulong, đai ốc, 2 vòng đệm CT3-Φ16-520mm (mạ kẽm nhúng nóng) | Cái |  |  |  | 2023-11-29 11:22 | TB | admin
TM-05A-310 | Bulong, đai ốc, 2 vòng đệm CT3-Φ16-600mm (mạ kẽm nhúng nóng) | Cái |  |  |  | 2023-11-29 11:22 | TB | admin
TM-05A-311 | Bulong, đai ốc, 2 vòng đệm CT3-Φ16-660mm (mạ kẽm nhúng nóng) | Cái |  |  |  | 2023-11-29 11:22 | TB | admin
TM-05A-312 | Bulong, đai ốc, 2 vòng đệm CT3-Φ16-520mm (mạ kẽm nhúng nóng) | Cái |  |  |  | 2023-11-29 11:22 | TB | admin
TM-05A-313 | Bulong, đai ốc, 2 vòng đệm CT3-Φ16-620mm (mạ kẽm nhúng nóng) | Cái |  |  |  | 2023-11-29 11:22 | TB | admin
TM-05A-314 | Bulong, đai ốc, 2 vòng đệm CT3-Φ16-720mm (mạ kẽm nhúng nóng) | Cái |  |  |  | 2023-11-29 11:22 | TB | admin
TM-05A-315 | Bulong, đai ốc, 2 vòng đệm CT3-Φ16-40mm (mạ kẽm nhúng nóng) |  |  |  |  | 2023-11-29 11:22 | TB | admin
TM-05A-316 | Bulong, đai ốc, 2 vòng đệm CT3-Φ16-350mm (mạ kẽm nhúng nóng) | Cái |  |  |  | 2023-11-29 11:22 | TB | admin
TM-05A-317 | Bulong, đai ốc, 2 vòng đệm CT3-Φ16-400mm (mạ kẽm nhúng nóng) | Cái |  |  |  | 2023-11-29 11:22 | TB | admin
TM-05A-318 | Thanh giằng L75x6x713 | Cái |  |  |  | 2023-11-29 11:22 | TB | admin
TM-05A-319 | Thanh giằng L75x6x729 | Cái |  |  |  | 2023-11-29 11:22 | TB | admin
TM-05A-320 | Thanh giằng L75x6x570 | Cái |  |  |  | 2023-11-29 11:22 | TB | admin
TM-05A-321 | Lông đền vuông 18 ( 60x60x6) |  |  |  |  | 2023-11-29 11:22 | TB | admin
TM-05A-322 | Lông đền vuông 18 ( 60x40x4) |  |  |  |  | 2023-11-29 11:22 | TB | admin
TM-05A-323 | Lông đền vênh 12 | Cái |  |  |  | 2023-11-29 11:22 | TB | admin
TM-05A-324 | Boulon móc 12x250, chiều dài ren 100m | Cái |  |  |  | 2023-11-29 11:22 | TB | admin
TM-05A-325 | Bu lông thép mạ có đai ốc 14x150+tán+londel, Mạ kẽm nhúng nóng >55um | Cái |  |  |  | 2023-11-29 11:22 | TB | admin
TM-05A-326 | Dây đồng 2x30/10(CVV 2x30/10) cấu trúc 2x30, chiều dày cách điện 1mm, vỏ bọc ngoài PVC 1,6mm | Mét |  |  |  | 2023-11-29 11:22 | TB | admin
TM-05A-327 | Đinh vít 5x20 tán lớn | Cái |  |  |  | 2023-11-29 11:22 | TB | admin
TM-05A-328 | Hộp 6 điện kế cơ, 1 pha - Compositer (boulon vis xi niken) - Lỗ luồn cáp ào Ø29mm kèm nắp bịt - Thau đầu vào lắp được cáp đồng 35mm2 - Chiều rộng hộp ≤ 400mm"1 | Cái |  |  |  | 2023-11-29 11:22 | TB | admin
TM-05A-329 | Cosse ép 3.5 | Cái |  |  |  | 2023-11-29 11:22 | TB | admin
TM-05A-330 | Cosse ép đồng f11 loại 1 lỗ | Cái |  |  |  | 2023-11-29 11:22 | TB | admin
TM-05A-331 | Bảng nhựa 80x160 | Cái |  |  |  | 2023-11-29 11:22 | TB | admin
TM-05A-332 | Bảng nhựa 160x200 | Cái |  |  |  | 2023-11-29 11:22 | TB | admin
TM-05A-333 | Ống co nhiệt D40 dài 400mm | Cái |  |  |  | 2023-11-29 11:22 | TB | admin
TM-05A-334 | Ống co nhiệt D50 dài 450mm | Cái |  |  |  | 2023-11-29 11:22 | TB | admin
TM-05A-335 | Ống co nhiệt D50 dài 850mm | Cái |  |  |  | 2023-11-29 11:22 | TB | admin
TM-05A-336 | Ống co nhiệt D40 dài 200mm | Cái |  |  |  | 2023-11-29 11:22 | TB | admin
TM-05A-337 | Ống co nhiệt D50 dài 250mm | Cái |  |  |  | 2023-11-29 11:22 | TB | admin
TM-05A-338 | Ống co nhiệt D50 dài 300mm | Cái |  |  |  | 2023-11-29 11:22 | TB | admin
TM-05A-339 | Silicagen (Hạt hút ẩm) màu trắng;Thành phần: - Silica gel (SiO2.nH2O, n<2) - Canxi clorua (CaCl2) - hoặc một số chất khác. | Cái |  |  |  | 2023-11-29 11:22 | TB | admin
TM-05A-340 | Bu lông inox có đai ốc M6x100, 2 Êcu, 2 vòng đệm (1 vênh, 1 phẳng), Chiều dài ren ≥ 2/3 chiều dài thân bulon, bước ren 0.5-3.5 (ren lững) | Cái |  |  |  | 2023-11-29 11:22 | TB | admin
TM-05A-341 | Bu lông inox có đai ốc 8x30, 2 Êcu, 2 vòng đệm (1 vênh, 1 phẳng), Chiều dài ren ≥ 2/3 chiều dài thân bulon, bước ren 0.5-3.5 (ren lững) | Cái |  |  |  | 2023-11-29 11:22 | TB | admin
TM-05A-342 | Bu lông inox có đai ốc 10x50, 2 Êcu, 2 vòng đệm (1 vênh, 1 phẳng), Chiều dài ren ≥ 2/3 chiều dài thân bulon, bước ren 0.5-3.5 (ren lững) | Cái |  |  |  | 2023-11-29 11:22 | TB | admin
TM-05A-343 | Bu lông thép mạ có đai ốc 12x50, 2 Êcu, 2 vòng đệm (1 vênh, 1 phẳng), Chiều dài ren ≥ 2/3 chiều dài thân bulon |  |  |  |  | 2023-11-29 11:22 | TB | admin
TM-05A-344 | Bu lông thép mạ có đai ốc 14x50, 2 Êcu, 2 vòng đệm (1 vênh, 1 phẳng), Chiều dài ren ≥ 2/3 chiều dài thân bulon |  |  |  |  | 2023-11-29 11:22 | TB | admin
TM-05A-345 | Bu lông thép mạ có đai ốc 16x60, 2 Êcu, 2 vòng đệm (1 vênh, 1 phẳng), Chiều dài ren ≥ 2/3 chiều dài thân bulon |  |  |  |  | 2023-11-29 11:22 | TB | admin
TM-05A-346 | Bu lông thép mạ có đai ốc 16x250, 2 Êcu, 2 vòng đệm (1 vênh, 1 phẳng), Chiều dài ren ≥ 1/3 chiều dài thân bulon | Bộ |  |  |  | 2023-11-29 11:22 | TB | admin
TM-05A-347 | Bu lông thép mạ có đai ốc 16x300, 2 Êcu, 2 vòng đệm (1 vênh, 1 phẳng), Chiều dài ren ≥ 1/3 chiều dài thân bulon | Cái |  |  |  | 2023-11-29 11:22 | TB | admin
TM-05A-348 | Bu lông thép mạ có đai ốc 16x400, 2 Êcu, 2 vòng đệm (1 vênh, 1 phẳng), Chiều dài ren ≥ 1/3 chiều dài thân bulon | Cái |  |  |  | 2023-11-29 11:22 | TB | admin
TM-05A-349 | Bu lông thép mạ có đai ốc 16x450, 2 Êcu, 2 vòng đệm (1 vênh, 1 phẳng), Chiều dài ren ≥ 1/3 chiều dài thân bulon | Bộ |  |  |  | 2023-11-29 11:22 | TB | admin
TM-05A-350 | Bu lông thép mạ có đai ốc 18x250, 2 Êcu, 2 vòng đệm (1 vênh, 1 phẳng), Chiều dài ren ≥ 1/3 chiều dài thân bulon | Bộ |  |  |  | 2023-11-29 11:22 | TB | admin
TM-05A-351 | Bu lông thép mạ có đai ốc 18x300, 2 Êcu, 2 vòng đệm (1 vênh, 1 phẳng), Chiều dài ren ≥ 1/3 chiều dài thân bulon | Bộ |  |  |  | 2023-11-29 11:22 | TB | admin
TM-05A-352 | Bu lông thép mạ có đai ốc 18x350, 2 Êcu, 2 vòng đệm (1 vênh, 1 phẳng), Chiều dài ren ≥ 1/3 chiều dài thân bulon | Bộ |  |  |  | 2023-11-29 11:22 | TB | admin
TM-05A-353 | Bu lông thép mạ có đai ốc 18x400, 2 Êcu, 2 vòng đệm (1 vênh, 1 phẳng), Chiều dài ren ≥ 1/3 chiều dài thân bulon | Bộ |  |  |  | 2023-11-29 11:22 | TB | admin
TM-05A-354 | Bu lông thép mạ có đai ốc 20x250, 2 Êcu, 2 vòng đệm (1 vênh, 1 phẳng), Chiều dài ren ≥ 1/3 chiều dài thân bulon | Bộ |  |  |  | 2023-11-29 11:22 | TB | admin
TM-05A-355 | Bu lông thép mạ có đai ốc 20x350, 2 Êcu, 2 vòng đệm (1 vênh, 1 phẳng), Chiều dài ren ≥ 1/3 chiều dài thân bulon | Bộ |  |  |  | 2023-11-29 11:22 | TB | admin
TM-05A-356 | Kẹp cáp thép 3 boulon 45x126 dày 8mm | Cái |  |  |  | 2023-11-29 11:22 | TB | admin
TM-05A-357 | Yếm cáp dây 35-120 | Cái |  |  |  | 2023-11-29 11:22 | TB | admin
TM-05A-358 | Bulong móc M14x250: chiều dài ren 100 vòng đệm vuông: S=60*60*4, R=120 Long đền tròn, ecu: S=47*47*2.5; Fi18 | Bộ |  |  |  | 2023-11-29 11:22 | TB | admin
TM-05A-359 | Đầu cáp ngầm 1P-24kV loại ngoài trời 1x150mm2 (co rút nguội, chiều dài đường rò định mức ≥31mm/kV) | Bộ |  |  |  | 2023-11-29 11:22 | TB | admin
TM-05A-360 | Đầu cáp ngầm 1P-24kV loại ngoài trời 1x500mm2 (co rút nguội, chiều dài đường rò định mức ≥31mm/kV) | Bộ |  |  |  | 2023-11-29 11:22 | TB | admin
TM-05A-361 | Bu lông đồng M 12x50 | Cái |  |  |  | 2023-11-29 11:22 | TB | admin
TM-05A-362 | Bu lông đồng M 10x40 | Cái |  |  |  | 2023-11-29 11:22 | TB | admin
TM-05A-363 | Bu lông đồng M 12x40 | Cái |  |  |  | 2023-11-29 11:22 | TB | admin
TM-05A-364 | Bu lông đồng M 14x50 | Cái |  |  |  | 2023-11-29 11:22 | TB | admin
TM-05A-365 | Bu lông đồng M 8x30 | Cái |  |  |  | 2023-11-29 11:22 | TB | admin
TM-05A-366 | Bu lông đồng M12x50 | Cái |  |  |  | 2023-11-29 11:22 | TB | admin
TM-05A-367 | Ống bảo vệ cáp tiếp đất PVC -f27 | Mét |  |  |  | 2023-11-29 11:22 | TB | admin
TM-05A-368 | Tủ điện 3 pha 100kVA 2 lộ ra trọn bộ (bao gồm vỏ tủ, ATM, thanh cái) | Tủ |  |  |  | 2023-11-29 11:22 | TB | admin
TM-05A-369 | Tủ điện 3 pha 160kVA 2 lộ ra trọn bộ (bao gồm vỏ tủ, 1 ATM 250A + 2 ATM 150A, thanh cái, phụ kiện lắp đặt) | Tủ |  |  |  | 2023-11-29 11:22 | TB | admin
TM-05A-370 | Tủ điện 3 pha 50kVA 2 lộ ra trọn bộ (bao gồm vỏ tủ, 1 ATM 100A + 2 ATM 75A, thanh cái, phụ kiện lắp đặt) | Tủ |  |  |  | 2023-11-29 11:22 | TB | admin
TM-05A-371 | Thanh chống thép L 50x50x5mm, dài 2,1m | Cái |  |  |  | 2023-11-29 11:22 | TB | admin
TM-05A-372 | Bu lông thép mạ có đai ốc 16x300mm | Bộ |  |  |  | 2023-11-29 11:22 | TB | admin
TM-05A-374 | Đầu cáp ngầm góc 24kV 3 pha - 70mm2 (RSTI-5851-01) | Bộ |  |  |  | 2023-11-29 11:22 | TB | admin
TM-05A-375 | Đầu cáp ngầm góc 24kV 3 pha - 95mm2 (RSTI-5854-01) | Bộ |  |  |  | 2023-11-29 11:22 | TB | admin
TM-05A-376 | Đầu cáp ngầm góc 24kV 3 pha - 185mm2 (RSTI-5854-01) | Bộ |  |  |  | 2023-11-29 11:22 | TB | admin
TM-05A-377 | Đầu cáp ngầm góc 24kV 3 pha - 240mm2 (RSTI-5854-01) | Bộ |  |  |  | 2023-11-29 11:22 | TB | admin
TM-05A-379 | Đầu cáp ngầm góc 24kV 3 pha - 70mm2 (RSES-VD-525B-01) | Bộ |  |  |  | 2023-11-29 11:22 | TB | admin
TM-05A-380 | Ống nhựa cứng uPVC - D34 (4m/ống) + Đường kính ngoài 33,6 mm + Độ dày thành ống 2,0mm + Độ bền kéo: 50N/mm2 | Mét |  |  |  | 2023-11-29 11:22 | TB | admin
TM-05A-382 | LA 12KV - MCOV 10.2 - 10KA | Cái |  |  |  | 2023-11-29 11:22 | TB | admin
TM-05A-383 | DS 3P- 630A - 24KV-150 KV BIL Sứ OD, 2 phương, lắp trên 2 trụ,( tâm 2.2m ) | Bộ |  |  |  | 2023-11-29 11:22 | TB | admin
TM-05A-384 | Giá lắp DS 3P - 24Kv - mở ngang, bên hông trụ, không lỗ | Bộ |  |  |  | 2023-11-29 11:22 | TB | admin
TM-05A-385 | Đầu cáp ngầm 3 pha 24kv, 25mm/kV - 3x50mm2 (RPMTOD-24-50-X3) | Cái |  |  |  | 2023-11-29 11:22 | TB | admin
TM-05A-386 | Đầu cáp ngầm 3 pha 24kv, 25mm/kV - 3x150mm2 (RPMTOD-24-150-X3) | Cái |  |  |  | 2023-11-29 11:22 | TB | admin
TM-05A-387 | Đầu cáp ngầm 3 pha 24kv, 25mm/kV - 3x95mm2 (RPMTOD-24-95-X3) | Cái |  |  |  | 2023-11-29 11:22 | TB | admin
TM-05A-388 | Đầu cáp ngầm 3 pha 24kv, 25mm/kV - 1x500mm2 (RPMTOD-24-500-X1) | Cái |  |  |  | 2023-11-29 11:22 | TB | admin
TM-05A-389 | Co ống nhựa PVC - D34 (90o) | Cái |  |  |  | 2023-11-29 11:22 | TB | admin
TM-05A-390 | Co ống nhựa PVC - D42 (90o) | Cái |  |  |  | 2023-11-29 11:22 | TB | admin
TM-05A-391 | Ống nhựa cứng uPVC - D21(4m/ống) + Đường kính ngoài 21,4mm + Độ dày thành ống 1,3mm + Độ bền kéo: 50N/mm2 | Mét |  |  |  | 2023-11-29 11:22 | TB | admin
TM-05A-392 | Ống nhựa cứng uPVC - D90 (4m/ống) + Đường kính ngoài 90 mm + Độ dày thành ống 5,0mm + Độ bền kéo: 50N/mm2 | Mét |  |  |  | 2023-11-29 11:22 | TB | admin
TM-05A-393 | Ống nhựa cứng uPVC - D114 (4m/ống) + Đường kính ngoài 114 mm + Độ dày thành ống 6,0mm + Độ bền kéo: 50N/mm2 | Mét |  |  |  | 2023-11-29 11:22 | TB | admin
TM-05A-394 | Co L ống nhựa uPVC - F90mm | Cái |  |  |  | 2023-11-29 11:22 | TB | admin
TM-05A-395 | Nắp bịt ống nhựa uPVC F90mm | Cái |  |  |  | 2023-11-29 11:22 | TB | admin
TM-05A-396 | Nắp bịt ống nhựa uPVC F114mm | Cái |  |  |  | 2023-11-29 11:22 | TB | admin
TM-05A-397 | Đà tháp trụ U140-3000 | Bộ |  |  |  | 2023-11-29 11:22 | TB | admin
TM-05A-398 | Ốc siết cáp (kẹp spitbolt) đồng M22 | Cái |  |  |  | 2023-11-29 11:22 | TB | admin
TM-05A-399 | Ốc siết cáp (kẹp spitbolt) đồng M-1/0 (22-50) | Cái |  |  |  | 2023-11-29 11:22 | TB | admin
TM-05A-400 | Cầu chì ống trung thế 40A - SE24040 - Sirin | Cái |  |  |  | 2023-11-29 11:22 | TB | admin
TM-05A-401 | Cầu chì ống trung thế 63A - SE24063 - Sirin | Cái |  |  |  | 2023-11-29 11:22 | TB | admin
TM-05A-402 | Tăng đơ M28 Dài x rộng ≥ 400x80mm Đường kính buolon 2 đầu ren: Ø24 (loại 1 đầu hở, 1 đầu tròn) | Cái |  |  |  | 2023-11-29 11:22 | TB | admin
TM-05A-403 | Chì ống trung thế 25A - SE24025 - Sirin | Cái |  |  |  | 2023-11-29 11:22 | TB | admin
TM-05A-404 | Mắt nối trung gian PD-7 | Cái |  |  |  | 2023-11-29 11:22 | TB | admin
TM-05A-406 | Ống nối lèo trung áp dây đồng bọc 150mm2/dây nhôm bọc 70 mm2, tổng chiều dài khoảng 250-300mm | Cái |  |  |  | 2023-11-29 11:22 | TB | admin
TM-05A-407 | Ống nối lèo trung áp dây đồng bọc 150mm2/dây nhôm bọc 70 mm2, tổng chiều dài khoảng 250-300mm | Cái |  |  |  | 2023-11-29 11:22 | TB | admin
TM-05A-408 | Khánh đơn | Cái |  |  |  | 2023-11-29 11:22 | TB | admin
TM-05A-409 | Gu giông chữ U | Cái |  |  |  | 2023-11-29 11:22 | TB | admin
TM-05A-411 | Hộp nối cáp hạ thế đỗ keo - loại có giáp 0,4/1kV-(4x95)mm2 (bao gồm keo đổ hộp nối) - RLJR-1-95-X4 Vật liệu cách điện: XLPE hay EPR | Hộp |  |  |  | 2023-11-29 11:22 | TB | admin
TM-05A-412 | Thiết bị chỉ thị và cảnh báo sự cố, dùng cho đường dây 24kV, lắp đặt cho dây dẫn có đường kính lên tới 35mm - SRFI/CPC EMEC/VN | Bộ |  |  |  | 2023-11-29 11:22 | TB | admin
TM-05A-413 | Nắp chụp khóa néo ép 300mm2 | Cái |  |  |  | 2023-11-29 11:22 | TB | admin
TM-05A-414 | Ống co nhiệt D30 dài 450mm SH-36.D30 | Ống |  |  |  | 2023-11-29 11:22 | TB | admin
TM-05A-415 | Kẹp cáp thép 3 bulong 50-150 | Cái |  |  |  | 2023-11-29 11:22 | TB | admin
TM-05A-416 | Bu lông thép có mạ đai ốc 12x50 | Cái |  |  |  | 2023-11-29 11:22 | TB | admin
TM-05A-417 | Ống co nhiệt D30 dài 400mm SH-36.D30 | Cái |  |  |  | 2023-11-29 11:22 | TB | admin
TM-05A-418 | Kẹp đồng bấm chữ C 50-50 CCT-98 | Cái |  |  |  | 2023-11-29 11:22 | TB | admin
TM-05A-419 | Boulon thép mạ có đai ốc 16x40, có đai ốc, lông đền đi kèm | Cái |  |  |  | 2023-11-29 11:22 | TB | admin
TM-05A-237 | Thùng phân phối hạ thế Composite 1250x600x500(1MCCB 600A, 4 MCCB 250A + Thanh Cái) | Cái |  |  |  | 2023-11-29 11:22 | TB | admin
TM-05A-249 | Đầu cáp ngầm 1P-24kV loại trong nhà 1x120mm2 (co rút nguội) | Cái |  |  |  | 2023-11-29 11:22 | TB | admin
TM-05A-250 | Đầu cáp ngầm 1P-24kV loại trong nhà 1x150mm2 (co rút nguội) | Cái |  |  |  | 2023-11-29 11:22 | TB | admin
TM-05A-251 | Đầu cáp ngầm 1P-24kV loại trong nhà 1x185mm2 (co rút nguội) | Cái |  |  |  | 2023-11-29 11:22 | TB | admin
TM-05A-252 | Đầu cáp ngầm 3P-24kV loại trong nhà 3x35mm2 (co rút nguội) | Cái |  |  |  | 2023-11-29 11:22 | TB | admin
TM-05A-253 | Đầu cáp ngầm 3P-24kV loại trong nhà 3x185mm2 (co rút nguội) | Cái |  |  |  | 2023-11-29 11:22 | TB | admin
TM-05A-254 | Đầu cáp ngầm 3P-24kV loại trong nhà 3x240mm2 (co rút nguội) | Cái |  |  |  | 2023-11-29 11:22 | TB | admin
TM-05A-255 | Đầu cáp ngầm 1P-24kV loại ngoài trời 1x120mm2 (co rút nguội, chiều dài đường rò định mức ≥31mm/kV) | Cái |  |  |  | 2023-11-29 11:22 | TB | admin
TM-05A-256 | Đầu cáp ngầm 1P-24kV loại ngoài trời 1x185mm2 (co rút nguội, chiều dài đường rò định mức ≥31mm/kV) | Cái |  |  |  | 2023-11-29 11:22 | TB | admin
TM-05A-257 | Đầu cáp ngầm 1P-24kV loại ngoài trời 1x300mm2 (co rút nguội, chiều dài đường rò định mức ≥31mm/kV) | Cái |  |  |  | 2023-11-29 11:22 | TB | admin
TM-05A-258 | Đầu cáp ngầm 3P-24kV loại ngoài trời 3x35mm2 (co rút nguội, chiều dài đường rò định mức ≥31mm/kV) | Cái |  |  |  | 2023-11-29 11:22 | TB | admin
TM-05A-259 | Đầu cáp ngầm 3P-24kV 3x50mm2 loại ngoài trời (co rút nguội, chiều dài đường rò định mức ≥31mm/kV) | Cái |  |  |  | 2023-11-29 11:22 | TB | admin
TM-05A-260 | Đầu cáp ngầm 3P-24kV loại ngoài trời 3x70mm2 (co rút nguội, chiều dài đường rò định mức ≥31mm/kV) | Cái |  |  |  | 2023-11-29 11:22 | TB | admin
TM-05A-261 | Đầu cáp ngầm 3P-24kV loại ngoài trời 3x120mm2 (co rút nguội, chiều dài đường rò định mức ≥31mm/kV) | Cái |  |  |  | 2023-11-29 11:22 | TB | admin
TM-05A-262 | Đầu cáp ngầm 3P-24kV loại ngoài trời 3x185mm2 (co rút nguội, chiều dài đường rò định mức ≥31mm/kV) | Cái |  |  |  | 2023-11-29 11:22 | TB | admin
TM-05A-263 | Đầu cáp ngầm 3P-24kV loại ngoài trời 3*240mm2 (co rút nguội, chiều dài đường rò định mức ≥31mm/kV) | Cái |  |  |  | 2023-11-29 11:22 | TB | admin
TM-05A-430 | Bu lông thép mạ đai ốc 08x50 | Cái |  |  |  | 2023-11-29 11:22 | TB | admin
TM-05A-431 | Bu lông thép mạ đai ốc 10x60 | Cái |  |  |  | 2023-11-29 11:22 | TB | admin
TM-05A-432 | Bu lông thép mạ đai ốc 16x35 | Cái |  |  |  | 2023-11-29 11:22 | TB | admin
TM-05A-442 | Ống bọc cách điện cho dây 50-120mm2 ( L=0.8 mét, SH-36.ON) | Cái |  |  |  | 2023-11-29 11:22 | TB | admin
TM-05A-444 | Đầu cáp ngầm 3 pha 24kV, ruột đồng bọc giáp, dùng trong nhà, CXV(CRV)SEHH/DSTA 3x50mm EPKT-24B3XI-H2 | Cái |  |  |  | 2023-11-29 11:22 | TB | admin
TM-05A-410 | Tủ ATS-1kV-400A trộn bộ, lắp đặt ngoài trời - ATS-3400-23/EAC/VN |  |  |  |  | 2023-11-29 11:22 | TB | admin
TM-05A-242 | Chống sét thông minh 24kv, bao gồm phụ kiện |  |  |  |  | 2023-11-29 11:22 | TB | admin
TM-01A-050 | Cosse ép Cu 500mm2, 2 lỗ |  |  |  |  | 2023-11-29 11:22 | TB | admin
TM-05A-443 | Hộp nối cáp ngầm co nguội 24kV 3Cx240mm2 (bao gồm ống nối và giáp thép) QS2000E-93AS220-3C-150/300 |  |  |  |  | 2023-11-29 11:22 | TB | admin
TM-05A-433 | Chống rung cáp quang mã hiệu "4D-20" | Cái |  |  |  | 2023-11-29 11:22 | TB | admin
TM-05A-434 | Kẹp rẽ nhánh chữ T dây 185 loại 04 bulông mã hiệu "QTA185-A185" | Cái |  |  |  | 2023-11-29 11:22 | TB | admin
TM-05A-435 | Khoá đỡ dây chống sét (ĐS-15) mã hiệu "XGU-2" | Cái |  |  |  | 2023-11-29 11:22 | TB | admin
TM-05A-436 | Khóa kẹp cáp quang OPGW-57 mã hiệu "SAY 1330-G" | Cái |  |  |  | 2023-11-29 11:22 | TB | admin
TM-05A-437 | Khóa néo dây trung thế XLPE 120mm2 kiểu ép cosse mã hiệu "NY-120/20-2BL' | Cái |  |  |  | 2023-11-29 11:22 | TB | admin
TM-05A-438 | Khóa néo dây trung thế XLPE 150mm2 kiểu ép cosse mã hiệu "NY-150/25-2BL" | Cái |  |  |  | 2023-11-29 11:22 | TB | admin
TM-05A-439 | Khoá néo dây trung thế XLPE 240mm2 kiểu ép cosse "NY-240/30-2BL" | Cái |  |  |  | 2023-11-29 11:22 | TB | admin
TM-05A-440 | Khoá néo nêm U NN-7 mã hiệu "NX-2" | Bộ |  |  |  | 2023-11-29 11:22 | TB | admin
TM-05A-441 | Khung định vị dây dẫn 2xAC240 mã hiệu "FJQ-204" | Cái |  |  |  | 2023-11-29 11:22 | TB | admin
HH-27B-089 | Hộp 1 điện kế cơ, 3 pha - Composite - thiết kế TP, kính thủy tinh dày 3mm, 04 bộ vít gắn hộp lên tường, có ký hiệu" EVN HCMC, TRUNG TÂM CHĂM SÓC KHÁCH HÀNG: 1900.54.54.54", NSX |  |  |  |  | 2023-11-29 11:22 | TB | admin
HH-27B-090 | Hộp 1 điện kế cơ, 1 pha - Composite - thiết kế TP, kính thủy tinh dày 3mm, 04 bộ vít gắn hộp lên tường, có ký hiệu" EVN HCMC, TRUNG TÂM CHĂM SÓC KHÁCH HÀNG: 1900.54.54.54", NSX |  |  |  |  | 2023-11-29 11:22 | TB | admin
TM-05A-446 | Bu lông thép mạ có đai ốc 16x60mm | Cái |  |  |  | 2023-11-29 11:22 | TB | admin
TM-05A-445 | Móc nhựa 2 dây loại Ø21, gồm 1 móc nhựa trắng và 1 đinh thép gắn liền với móc nhựa |  |  |  |  | 2023-11-29 11:22 | TB | admin
TM-05A-420 | Dây ACSR 500 mm2 - ACKP 500/64 |  |  |  |  | 2023-11-29 11:22 | TB | admin
TM-05A-421 | Đầu cáp ngầm 1P 24kV, trong nhà 1x500mm2 (co rút nguội) RPMTID-24-500-X1 |  |  |  |  | 2023-11-29 11:22 | TB | admin
TM-05A-422 | Cọc tiếp địa DK 16x2,4m mạ đồng ven răng 2 đầu |  |  |  |  | 2023-11-29 11:22 | TB | admin
TM-05A-423 | Khớp nối cọc tiếp địa |  |  |  |  | 2023-11-29 11:22 | TB | admin
TM-05A-424 | Thùng bảo vệ CB (630x450x420)mm + Vật liệu: Composite ép nóng, dày tối thiểu 3mm + Mặt ngoài có logo EVNHCMC + Cửa sổ đọc chỉ số bằng thủy tinh trong suốt + Trong thùng có hệ thống khung và giá đỡ để lắp điện kế và CB như yêu cầu |  |  |  |  | 2023-11-29 11:22 | TB | admin
TM-05A-425 | Thùng đk composite 450x350x200mm + Vật liệu: Composite ép nóng, dày tối thiểu 3mm + Mặt ngoài có logo EVNHCMC + Cửa sổ đọc chỉ số bằng thủy tinh trong suốt + Trong thùng có hệ thống khung và giá đỡ để lắp điện kế và CB như yêu cầu |  |  |  |  | 2023-11-29 11:22 | TB | admin
TM-05A-426 | Ống nhựa cứng PVC (4m/ống) màu xám + Đường kính 114 mm + Độ dày thành ống: 4,5-5,2 mm |  |  |  |  | 2023-11-29 11:22 | TB | admin
TM-05A-427 | Ống nhựa cứng PVC (4m/ống) màu xám + Đường kính 27 mm + Độ dày thành ống: 1,4-1,7 mm |  |  |  |  | 2023-11-29 11:22 | TB | admin
TM-05A-428 | Vis mạ kẽm 5x60 |  |  |  |  | 2023-11-29 11:22 | TB | admin
TM-05A-429 | Thuốc hàn + Quy cách: Lọ 90g + Đầy đủ đĩa thép, thuốc hàn, thuốc mồi |  |  |  |  | 2023-11-29 11:22 | TB | admin
TM-05A-447 | Đầu cốt chữ Y 2,5 | Cái |  |  |  | 2023-11-29 11:22 | TB | admin
TM-05A-448 | Ống bọc cách điện cho dây 150-300mm (L = 0,8m) | Cái |  |  |  | 2023-11-29 11:22 | TB | admin
TM-05A-449 | Ống co nhiệt D40 dài 350mm | Cái |  |  |  | 2023-11-29 11:22 | TB | admin
TM-05A-450 | Ống co nhiệt D50 dài 400mm | Cái |  |  |  | 2023-11-29 11:22 | TB | admin
TM-05A-451 | Dây dai inox 20x0,4mm dài 1,2m | Sợi |  |  |  | 2023-11-29 11:22 | TB | admin
TM-05A-452 | Đầu cáp ngầm trung thế 3 pha 24kV - Loại ngoài trời 3x95mm2 (RTO-24-95-X3) | Cái |  |  |  | 2023-11-29 11:22 | TB | admin
TM-05A-454 | Ống co nhiệt D40 dài 650mm | Ống |  |  |  | 2023-11-29 11:22 | TB | admin
TM-05A-453 | Tủ phân phối 0,4kV - 400 x 300 x 1000mm (1 MCCB 320A) & phụ kiện | Cái |  |  |  | 2023-11-29 11:22 | TB | admin
TM-05A-455 | Ống nhựa HDPE, đường kính 21mm | Mét |  |  |  | 2023-11-29 11:22 | TB | admin
TM-05A-457 | Khóa đỡ cho dây chống sét hợp kim nhôm, phù hợp dây dẫn 50mm2 (CGH-5) | Cái |  |  |  | 2023-11-29 11:22 | TB | admin
TM-05A-458 | Boulon M16x40, 1 londel phẳng, 1 londel vênh, 2 tán | Cái |  |  |  | 2023-11-29 11:22 | TB | admin
TM-05A-459 | Boulon M10x30, 1 londel phẳng, 1 londel vênh, 2 tán | Cái |  |  |  | 2023-11-29 11:22 | TB | admin
TM-05A-460 | Cùm đầu cột | Cái |  |  |  | 2023-11-29 11:22 | TB | admin
TM-05A-461 | Tấm tăng cường cho cùm đầu cột | Bộ |  |  |  | 2023-11-29 11:22 | TB | admin
TM-05A-462 | Tấm lắp khóa néo chống sét | Bộ |  |  |  | 2023-11-29 11:22 | TB | admin
TM-05A-463 | Tấm tăng cường cho tấm lắp dây chống sét | Bộ |  |  |  | 2023-11-29 11:22 | TB | admin
TM-05A-464 | Boulon M16x80, 2 đai ốc, 2 londel | Cái |  |  |  | 2023-11-29 11:22 | TB | admin
TM-05A-466 | Ông co nhiệt trung thế D65 SH-36.D65 | Mét |  |  |  | 2023-11-29 11:22 | TB | admin
TM-05A-467 | Tấm móc khóa treo dây cột sắt | Cái |  |  |  | 2023-11-29 11:22 | TB | admin
TM-05A-468 | Tấm nối đất 40 x 4 dài 100mm, 1 lổ phi 18, 1 lổ phi 12 (mạ kẽm nhúng nóng) | Cái |  |  |  | 2023-11-29 11:22 | TB | admin
TM-05A-469 | Băng keo nano hạ thế 20Y | Cái |  |  |  | 2023-11-29 11:22 | TB | admin
TM-05A-471 | Khóa néo dây chống sét TK-50 loại thẳng - hợp kim nhôm - NLL1 | Cái |  |  |  | 2023-11-29 11:22 | TB | admin
TM-05A-472 | Cáp nhôm vặn xoắn AV50mm2-0,6/1kV | Cái |  |  |  | 2023-11-29 11:22 | TB | admin
TM-05A-483 | Đầu cáp ngầm 1P-24kV loại ngoài trời 1x240mm2 (co nhiệt) | Cái |  |  |  | 2023-11-29 11:22 | TB | admin
TM-05A-484 | Đầu cáp ngầm 1P-24kV loại ngoài trời 1x185mm2 (co nhiệt) | Cái |  |  |  | 2023-11-29 11:22 | TB | admin
TM-05A-485 | Đầu cáp ngầm 3P-24kV loại ngoài trời 1x185mm2 (co nhiệt) | Cái |  |  |  | 2023-11-29 11:22 | TB | admin
TM-05A-492 | Boulon, đai ốc, 2 vòng đệm CT3-Φ16-40mm (mạ kẽm nhúng nóng) | Cái |  |  |  | 2023-11-29 11:22 | TB | admin
TM-05A-498 | Ông co nhiệt hạ thế phi 12 RSG-12 | Cái |  |  |  | 2023-11-29 11:22 | TB | admin
TM-05A-499 | Ông co nhiệt hạ thế phi 14 RSG-14 | Cái |  |  |  | 2023-11-29 11:22 | TB | admin
TM-05A-500 | Ông co nhiệt hạ thế phi 16 RSG-16 | Cái |  |  |  | 2023-11-29 11:22 | TB | admin
TM-05A-501 | Ông co nhiệt hạ thế phi 18 RSG-18 | Cái |  |  |  | 2023-11-29 11:22 | TB | admin
TM-05A-502 | Ống thép mạ kẽm fi 34 | Cái |  |  |  | 2023-11-29 11:22 | TB | admin
HH-99B-001 | LA 12KV - MCOV 10.2 - 10KA | Cái | 219422 | 219422 |  | 2023-11-29 11:22 | TB | admin
HH-99B-002 | DS 3P- 630A - 24KV-150 KV BIL Sứ OD, 2 phương, lắp trên 2 trụ,( tâm 2.2m ) | Bộ | 4369820 | 4369820 |  | 2023-11-29 11:22 | TB | admin
HH-99B-003 | Giá lắp DS 3P - 24Kv - mở ngang, bên hông trụ, không lỗ | Bộ | 144060 | 144060 |  | 2023-11-29 11:22 | TB | admin
HH-99B-004 | LBS 3 pha 630A - 35Kv - OD, dầu - Polymer | Bộ | 6218590 | 6218590 |  | 2023-11-29 11:22 | TB | admin
HH-99B-005 | LBS 3P - 630A - 24Kv, Bil, OD, Polymer - mở ngang | Bộ | 5090120 | 5090120 |  | 2023-11-29 11:22 | TB | admin
HH-99B-006 | Giá lắp LBS dầu 24KV, trên đỉnh trụ 1 trụ | Bộ | 392784 | 392784 |  | 2023-11-29 11:22 | TB | admin
HH-99B-007 | CT 24KV 100-200/5A - CCX 0.5 - 15VA - Loại khô | Cái | 2977240 | 2977240 |  | 2023-11-29 11:22 | TB | admin
HH-99B-008 | PT 12000/120V - CCX 0.5 - 50VA - Loại khô | cái | 3313380 | 3313380 |  | 2023-11-29 11:22 | TB | admin
HH-99B-009 | Chì lá 100A | Cái | 24010 | 24010 |  | 2023-11-29 11:22 | TB | admin
HH-99B-010 | Chì lá 125A | Cái | 24010 | 24010 |  | 2023-11-29 11:22 | TB | admin
HH-99B-011 | Chì lá 150A | Cái | 24010 | 24010 |  | 2023-11-29 11:22 | TB | admin
HH-99B-012 | Chì lá 200A | Cái | 24010 | 24010 |  | 2023-11-29 11:22 | TB | admin
HH-99B-013 | Chì lá 250A | Cái | 24010 | 24010 |  | 2023-11-29 11:22 | TB | admin
HH-99B-014 | Chì lá 300A | Cái | 24990 | 24990 |  | 2023-11-29 11:22 | TB | admin
HH-99B-015 | Chì lá 350A | Cái | 28812 | 28812 |  | 2023-11-29 11:22 | TB | admin
HH-99B-016 | Chì lá 400A | Cái | 28812 | 28812 |  | 2023-11-29 11:22 | TB | admin
HH-99B-017 | Chì lá 600A | Cái | 32879 | 32879 |  | 2023-11-29 11:22 | TB | admin
HH-99B-018 | Chì lá 650A | Cái | 32879 | 32879 |  | 2023-11-29 11:22 | TB | admin
HH-99B-019 | Chì lá 700A | Cái | 34594 | 34594 |  | 2023-11-29 11:22 | TB | admin
HH-99B-020 | Chì lá 800A | Cái | 41307 | 41307 |  | 2023-11-29 11:22 | TB | admin
HH-99B-021 | Cosse Cu 70 - 120 mm2 - cầu dao | Cái | 49441 | 49441 |  | 2023-11-29 11:22 | TB | admin
HH-99B-022 | Cầu dao trần 400A - 600V trong nhà | Cái | 1680700 | 1680700 |  | 2023-11-29 11:22 | TB | admin
HH-99B-023 | Nối bọc IPC 70-95, Vỏ cách điện dầy 1-3mm, 16 - 70 / 35 - 95, 1 boulon M10 nhôm | Cái | 14896 | 14896 |  | 2023-11-29 11:22 | TB | admin
HH-99B-024 | Nối bọc MV IPC 120-300, Vỏ cách điện dầy 7-12mm, 95 - 120 / 185 - 300, 2 boulon M10 thép | Cái | 156065 | 156065 |  | 2023-11-29 11:22 | TB | admin
HH-99B-025 | Nắp bịt đầu cáp 6 - 35, Vỏ cách điện dầy 1-3mm, (màu đen) | Cái | 392 | 392 |  | 2023-11-29 11:22 | TB | admin
HH-99B-026 | Nối bọc IPC 185-150, vỏ cách điện 1-3mm, 95 - 185 / 70 - 150, 2 boulon M8 nhôm | Cái | 29204 | 29204 |  | 2023-11-29 11:22 | TB | admin
HH-99B-027 | Ống nối MJPT 10 - 16 | Cái | 4606 | 4606 |  | 2023-11-29 11:22 | TB | admin
HH-99B-028 | Hộp phân phối 12 cực loại lớn (bass 2 đai) | Cái | 130634 | 130634 |  | 2023-11-29 11:22 | TB | admin
HH-99B-029 | Nắp đậy điện kế 2 dây | Cái | 17787 | 17787 |  | 2023-11-29 11:22 | TB | admin
HH-99B-030 | Đế sau bảng đôi gắn điện kế 2 dây - ngắn | Cái | 7007 | 7007 |  | 2023-11-29 11:22 | TB | admin
HH-99B-031 | Đế sau bảng đôi gắn điện kế 2 dây - dài | Cái | 7889 | 7889 |  | 2023-11-29 11:22 | TB | admin
HH-99B-032 | Bảng gắn MCB 3 dây | Cái | 15190 | 15190 |  | 2023-11-29 11:22 | TB | admin
HH-99B-033 | Hộp 1 điện kế 3P- trực tiếp, UPVC (boulon vis xi niken) | Cái | 93639 | 93639 |  | 2023-11-29 11:22 | TB | admin
HH-99B-034 | Phụ kiện treo hộp 1 công tơ 1 pha lên xà | Bộ | 3087 | 3087 |  | 2023-11-29 11:22 | TB | admin
HH-99B-035 | Phụ kiện treo hộp 1 công tơ 1 pha lên tường | Bộ | 1225 | 1225 |  | 2023-11-29 11:22 | TB | admin
HH-99B-036 | Phụ kiện treo hộp 2-4-6 công tơ 1 pha, 1 công tơ 3 pha lên xà | Bộ | 5292 | 5292 |  | 2023-11-29 11:22 | TB | admin
HH-99B-037 | Nắp chụp sứ cách điện đứng đơn thẳng màu xám (dài 1,3 mét) | Cái | 88837 | 88837 |  | 2023-11-29 11:22 | TB | admin
HH-99B-038 | Nắp chụp sứ cách điện đứng đơn góc màu xám (dài 1,3 mét) | Cái | 93149 | 93149 |  | 2023-11-29 11:22 | TB | admin
HH-99B-039 | Nắp chụp sứ cách điện đứng đôi thẳng màu xám (dài 1,588 mét, tim sứ 288mm) | Cái | 120050 | 120050 |  | 2023-11-29 11:22 | TB | admin
HH-99B-040 | Nắp chụp sứ cách điện đứng đôi góc màu xám (dài 1,588 mét, tim sứ 288mm) | Cái | 124852 | 124852 |  | 2023-11-29 11:22 | TB | admin
HH-99B-041 | Nắp chụp sứ cách điện đứng màu xanh (dài 390mm) | Cái | 40327 | 40327 |  | 2023-11-29 11:22 | TB | admin
HH-99B-042 | Nắp chụp sứ cách điện đứng màu đỏ (dài 390mm) | Cái | 40327 | 40327 |  | 2023-11-29 11:22 | TB | admin
HH-99B-043 | Nắp chụp sứ cách điện đứng màu vàng (dài 390mm) | Cái | 40327 | 40327 |  | 2023-11-29 11:22 | TB | admin
HH-99B-044 | Cosse ép Cu-Al 35mm2-N-TA dài 51mm chiều dài ép dây 23mm | Cái | 4704 | 4704 |  | 2023-11-29 11:22 | TB | admin
HH-99B-045 | Cosse ép Cu-Al 150mm2-N-TA dài 76mm chiều dài ép dây 27mm | Cái | 18718 | 18718 |  | 2023-11-29 11:22 | TB | admin
HH-99B-046 | Cosse ép Cu-Al 300mm2-N-TA dài 103mm chiều dài ép dây 43mm | Cái | 49931 | 49931 |  | 2023-11-29 11:22 | TB | admin
HH-99B-047 | Cosse ép Cu-Al 35mm2 - 2N- TA dài 96mm chiều dài ép dây 23mm | Cái | 6958 | 6958 |  | 2023-11-29 11:22 | TB | admin
HH-99B-048 | Cosse ép Cu-Al 35mm2 - 2N- TA dài 105mm chiều dài ép dây 32mm | Cái | 7203 | 7203 |  | 2023-11-29 11:22 | TB | admin
HH-99B-049 | Cosse ép Cu-Al 240mm2-2N-TA dài 138mm chiều dài ép dây 36mm | Cái | 48755 | 48755 |  | 2023-11-29 11:22 | TB | admin
HH-99B-050 | Cosse ép Cu-AL 50mm2-N-TA chiều dài ép dây 45mm | Cái | 8085 | 8085 |  | 2023-11-29 11:22 | TB | admin
HH-99B-051 | Nối ép đồng nhôm WR-159 | Cái | 2548 | 2548 |  | 2023-11-29 11:22 | TB | admin
HH-99B-052 | Kẹp dừng 25 - 70mm2, loại cong 2U | Cái | 20188 | 20188 |  | 2023-11-29 11:22 | TB | admin
HH-99B-053 | Kẹp dừng 50 - 240mm2, loại cong 4U dây bọc | Cái | 40817 | 40817 |  | 2023-11-29 11:22 | TB | admin
HH-99B-054 | Kẹp dừng thẳng 25 - 150mm2 - 4U | Cái | 29302 | 29302 |  | 2023-11-29 11:22 | TB | admin
HH-99B-055 | Cosse ép Cu 185mm2 - 2N dài 128mm (chiều dài ép dây 29mm) | Cái | 0 | 0 |  | 2023-11-29 11:22 | TB | admin
HH-99B-056 | Cosse ép Cu 25mm2-N dài 44mm chiều dài ép dây 22mm (khoan lỗ phi 7) | Cái | 2499 | 2499 |  | 2023-11-29 11:22 | TB | admin
HH-99B-057 | Cosse ép Cu 35mm2-N dài 80mm chiều dài ép dây 40mm (lỗ phi 11, bản cực 3.5mm) | Cái | 8820 | 8820 |  | 2023-11-29 11:22 | TB | admin
HH-99B-058 | Cosse ép Cu MCCB 50mm2-N | Cái | 4374.72 | 4374.72 |  | 2023-11-29 11:22 | TB | admin
HH-99B-059 | Cosse ép Cu MCCB 70mm2-N (MCCB ABE 203 C (L/S; TD100; TA) | Cái | 5978 | 5978 |  | 2023-11-29 11:22 | TB | admin
HH-99B-060 | Cosse ép Cu 185mm2-N (MCCB) | Cái | 25480 | 25480 |  | 2023-11-29 11:22 | TB | admin
HH-99B-061 | Ống nối ON - Cu 38mm2 dài 80mm | Ống | 4704 | 4704 |  | 2023-11-29 11:22 | TB | admin
HH-99B-062 | Ống nối ON - Cu 120mm2 dài 190mm | Ống | 33614 | 33614 |  | 2023-11-29 11:22 | TB | admin
HH-99B-063 | Ống nối OL - Cu 300mm2 dài 190mm | Ống | 85946 | 85946 |  | 2023-11-29 11:22 | TB | admin
HH-99B-064 | Cosse ép AL 35 - N | Cái | 1519 | 1519 |  | 2023-11-29 11:22 | TB | admin
HH-99B-065 | Cosse ép AL 50 - N | Cái | 2107 | 2107 |  | 2023-11-29 11:22 | TB | admin
HH-99B-066 | Cosse ép AL 70 - N | Cái | 2156 | 2156 |  | 2023-11-29 11:22 | TB | admin
HH-99B-067 | Cosse ép AL 120 - N | Cái | 3332 | 3332 |  | 2023-11-29 11:22 | TB | admin
HH-99B-068 | Cosse ép AL 185 - N | Cái | 5047 | 5047 |  | 2023-11-29 11:22 | TB | admin
HH-99B-069 | Cosse ép AL 240 - N | Cái | 6125 | 6125 |  | 2023-11-29 11:22 | TB | admin
HH-99B-070 | Cosse ép AL 300 - N | Cái | 7203 | 7203 |  | 2023-11-29 11:22 | TB | admin
HH-99B-071 | Cosse ép AL 400 - N | Cái | 8624 | 8624 |  | 2023-11-29 11:22 | TB | admin
HH-99B-072 | Cosse ép AL 500 - N | Cái | 12495 | 12495 |  | 2023-11-29 11:22 | TB | admin
HH-99B-073 | Cosse ép AL 300 - 2N | Cái | 9016 | 9016 |  | 2023-11-29 11:22 | TB | admin
HH-99B-074 | Cosse ép AL 400 - 2N | Cái | 12005 | 12005 |  | 2023-11-29 11:22 | TB | admin
HH-99B-075 | Cosse ép ACSR 50 - N | Cái | 2009 | 2009 |  | 2023-11-29 11:22 | TB | admin
HH-99B-076 | Cosse ép ACSR 95 - N | Cái | 2989 | 2989 |  | 2023-11-29 11:22 | TB | admin
HH-99B-077 | Cosse ép ACSR 120 - N | Cái | 3773 | 3773 |  | 2023-11-29 11:22 | TB | admin
HH-99B-078 | Cosse ép ACSR 150 - N | Cái | 5047 | 5047 |  | 2023-11-29 11:22 | TB | admin
HH-99B-079 | Cosse ép ACSR 185 - N | Cái | 6027 | 6027 |  | 2023-11-29 11:22 | TB | admin
HH-99B-080 | Cosse ép ACSR 240 - N | Cái | 6615 | 6615 |  | 2023-11-29 11:22 | TB | admin
HH-99B-081 | Cosse ép ACSR 300 - N | Cái | 9947 | 9947 |  | 2023-11-29 11:22 | TB | admin
HH-99B-082 | Cosse ép ACSR 400 - N | Cái | 11711 | 11711 |  | 2023-11-29 11:22 | TB | admin
HH-99B-083 | Cosse ép ACSR 400 - 2N | Cái | 14994 | 14994 |  | 2023-11-29 11:22 | TB | admin
HH-99B-084 | Ống nối OL - AL 95mm2 dài 180mm | Cái | 7154 | 7154 |  | 2023-11-29 11:22 | TB | admin
HH-99B-085 | Ống nối OL - ACSR 120mm2 dài 190mm | Cái | 8722 | 8722 |  | 2023-11-29 11:22 | TB | admin
HH-99B-086 | Ống nối OL - ACSR 150mm2 dài 190mm | Cái | 12446 | 12446 |  | 2023-11-29 11:22 | TB | admin
HH-99B-087 | Ống nối OL - ACSR 185mm2 dài 240mm | Cái | 16562 | 16562 |  | 2023-11-29 11:22 | TB | admin
HH-99B-088 | Ống nối OL - ACSR 400mm2 dài 290mm | Cái | 21217 | 21217 |  | 2023-11-29 11:22 | TB | admin
HH-99B-089 | Giáp buộc đầu sứ đơn composite PTT1204-C, đường kính cáp 27,9 ÷ 30,9mm (120-150mm2) | Sợi | 12495 | 12495 |  | 2023-11-29 11:22 | TB | admin
HH-99B-090 | Giáp buộc cổ sứ đơn thẳng composite PST2204-C, đường kính cáp 27,9 ÷ 30,9mm (120-150mm2) | Sợi | 14406 | 14406 |  | 2023-11-29 11:22 | TB | admin
HH-99B-091 | Giáp buộc cổ sứ đôi composite PDST2785-C, đường kính cáp 27,9 ÷ 30,9mm (120-150mm2) | Bộ | 34104 | 34104 |  | 2023-11-29 11:22 | TB | admin
HH-99B-092 | Giáp buộc đầu sứ đơn composite PTT1202-F, đường kính cáp 18,5 ÷ 23,4mm (35-50mm2) | Sợi | 12005 | 12005 |  | 2023-11-29 11:22 | TB | admin
HH-99B-093 | Giáp buộc đầu sứ đơn composite PTT1373-F, đường kính cáp 31 ÷ 37,5mm (185-240mm2) | Sợi | 17297 | 17297 |  | 2023-11-29 11:22 | TB | admin
HH-99B-094 | Giáp buộc cổ sứ đôi composite PDST2175-F, đường kính cáp 18,5 ÷ 23,4mm (35-50mm2) | Bộ | 26411 | 26411 |  | 2023-11-29 11:22 | TB | admin
HH-99B-095 | Sào thao tác trung thế 4.8 mét | Cây | 1680700 | 1680700 |  | 2023-11-29 11:22 | TB | admin
HH-99B-096 | Tiếp địa lưu động sử dụng cho MCCB | Bộ | 710696 | 710696 |  | 2023-11-29 11:22 | TB | admin
HH-99B-097 | Ống chữa dây tưa ACSR 120mm2 chiều dài 280mm | Ống | 7595 | 7595 |  | 2023-11-29 11:22 | TB | admin
HH-99B-098 | Ống fuse FCO (LBFCO) 200A -27 KV (có tiện lớp vỏ để lắp được đuôi cần FCO) | Cái | 25602.5 | 25602.5 |  | 2023-11-29 11:22 | TB | admin
HH-99B-099 | Ray nhựa lắp MCB 2 pha + vis | Cái | 441 | 441 |  | 2023-11-29 11:22 | TB | admin
HH-99B-100 | Hộp 1 điện kế cơ, 3 pha - Composite, boulon vis xi niken, bass L và boulon vít niêm chì bằng inox | Cái | 120442 | 120442 |  | 2023-11-29 11:22 | TB | admin
HH-99B-101 | Hộp 1 điện kế cơ, 3 pha - Composite - thiết kế TP, kính cường lực dày 5mm, 04 bộ vít gắn hộp lên tường, có ký hiệu" EVN HCMC, TRUNG TÂM CHĂM SÓC KHÁCH HÀNG: 1900.54.54.54", NSX | Cái | 51873.36 | 51873.36 |  | 2023-11-29 11:22 | TB | admin
HH-99B-102 | Hộp 4 điện kế 1 pha composite loại nhỏ, boulon vít xi niken, kính thủy dày 3,8mm, có kẹp cáp, 1 lỗ cáp vào phi 28, 8 lỗ cáp ra phi 15, không có hàng kẹp đấu dây vào thanh pha, hàng kẹp đấu dây vào thanh trung tính và hàng kẹp đấu dây ra có boulon vít bằng inox, có năm sản xuất | Cái | 123970 | 123970 |  | 2023-11-29 11:22 | TB | admin
HH-99B-103 | Cosse ép Cu 95mm2 - N dài 109mm, lỗ phi 13, bản cực dày 8mm, chiều dài ép dây 70mm, bề dày ống đồng 4mm | Cái | 39984 | 39984 |  | 2023-11-29 11:22 | TB | admin
HH-99B-104 | Cosse ép Cu 70mm2 - N dài 75mm, lỗ phi 14, chiều dài ép dây 38mm | Cái | 10633 | 10633 |  | 2023-11-29 11:22 | TB | admin
HH-99B-105 | Cosse ép Cu 150mm2-N dài 119mm, lỗ phi 19, bản cực dày 8mm, chiều dài ép dây 70mm | Cái | 30870 | 30870 |  | 2023-11-29 11:22 | TB | admin
HH-99B-106 | Ống nối đồng 16, ON-Cu 16 dài 30mm | Cái | 2205 | 2205 |  | 2023-11-29 11:22 | TB | admin
HH-99B-107 | Ống nối đồng 25, ON-Cu 25 dài 40mm | Cái | 3430 | 3430 |  | 2023-11-29 11:22 | TB | admin
HH-99B-108 | Ống nối ON - ACSR 240mm2, ống nhôm dài 660mm, không ống thép | Cái | 43757 | 43757 |  | 2023-11-29 11:22 | TB | admin
HH-99B-109 | Ống nối ON - ACSR 120mm2, ống nhôm dài 495mm, không ống thép | Cái | 22809.5 | 22809.5 |  | 2023-11-29 11:22 | TB | admin
HH-99B-110 | Nắp chụp MBA F145 màu xám | Cái | 20041 | 20041 |  | 2023-11-29 11:22 | TB | admin
HH-99B-111 | Nắp chụp LA màu xanh | Cái | 12691 | 12691 |  | 2023-11-29 11:22 | TB | admin
HH-99B-112 | Nắp chụp MBT F90 màu xanh | Cái | 12446 | 12446 |  | 2023-11-29 11:22 | TB | admin
HH-99B-113 | Nắp chụp MBT F120 màu xanh | Cái | 14798 | 14798 |  | 2023-11-29 11:22 | TB | admin
HH-99B-114 | Nắp chụp MBT F120 màu vàng | Cái | 14798 | 14798 |  | 2023-11-29 11:22 | TB | admin
HH-99B-115 | Nắp chụp MBT F145 màu đỏ | Cái | 20139 | 20139 |  | 2023-11-29 11:22 | TB | admin
HH-99B-116 | Quai đồng phi 11 dài 130mm x rộng 100mm | Cái | 54978 | 54978 |  | 2023-11-29 11:22 | TB | admin
HH-99B-117 | Cách điện đỡ 24Kv Epoxy | Cái | 70217 | 70217 |  | 2023-11-29 11:22 | TB | admin
HH-99B-118 | Ống nối OL - AL 95 dài 300mm | Cái | 10976 | 10976 |  | 2023-11-29 11:22 | TB | admin
HH-99B-119 | Ống nối OL - AL 35 dài 220mm | Cái | 5684 | 5684 |  | 2023-11-29 11:22 | TB | admin
HH-99B-120 | Ống nối OL - AL 50 dài 285mm | Cái | 9261 | 9261 |  | 2023-11-29 11:22 | TB | admin
HH-99B-121 | Ống nối OL - AL 70 dài 300mm | Cái | 9653 | 9653 |  | 2023-11-29 11:22 | TB | admin
HH-99B-122 | Ống nối OL - AL 120 dài 320mm | Cái | 13622 | 13622 |  | 2023-11-29 11:22 | TB | admin
HH-99B-123 | Ống nối OL - AL 150 dài 375mm | Cái | 17983 | 17983 |  | 2023-11-29 11:22 | TB | admin
HH-99B-124 | Ống nối OL - AL 185 dài 425mm | Cái | 21070 | 21070 |  | 2023-11-29 11:22 | TB | admin
HH-99B-125 | Ống nối OL - AL 400 dài 480mm | Cái | 15303.68 | 15303.68 |  | 2023-11-29 11:22 | TB | admin
HH-99B-126 | Ống nối OL - ACSR 70 dài 235mm | Cái | 8428 | 8428 |  | 2023-11-29 11:22 | TB | admin
HH-99B-127 | Ống nối OL - ACSR 120 dài 270mm | Cái | 11515 | 11515 |  | 2023-11-29 11:22 | TB | admin
HH-99B-128 | Ống nối OL - ACSR 150 dài 270mm | Cái | 12387.2 | 12387.2 |  | 2023-11-29 11:22 | TB | admin
HH-99B-129 | Ống nối OL - ACSR 185 dài 280mm | Cái | 16170 | 16170 |  | 2023-11-29 11:22 | TB | admin
HH-99B-130 | Ống nối OL - ACSR 240 dài 325mm | Cái | 20384 | 20384 |  | 2023-11-29 11:22 | TB | admin
HH-99B-131 | Ống nối OL - ACSR 400 dài 350mm | Cái | 13171.2 | 13171.2 |  | 2023-11-29 11:22 | TB | admin
HH-99B-132 | Ống nối đồng 70, ON-Cu 70 | Cái | 5864.32 | 5864.32 |  | 2023-11-29 11:22 | TB | admin
HH-99B-133 | Ống nối đồng 120, ON-Cu 120 | Cái | 20286 | 20286 |  | 2023-11-29 11:22 | TB | admin
HH-99B-134 | Ống nối đồng 500, ON-Cu 500 | Cái | 99850.24 | 99850.24 |  | 2023-11-29 11:22 | TB | admin
HH-99B-135 | Ống nối ON - ACSR 400mm2 (ống nhôm dài 660mm, ống sắt dài 240mm) | Cái | 27145.216 | 27145.216 |  | 2023-11-29 11:22 | TB | admin
HH-99B-136 | Ống nối ON - ACSR 95 (đường kính 15 - 23mm) | Ống | 18816 | 18816 |  | 2023-11-29 11:22 | TB | admin
HH-99B-137 | Ống nối ON - ACSR 120mm2 (ống nhôm dài 495mm, ống sắt dài 150mm) | Cái | 20727 | 20727 |  | 2023-11-29 11:22 | TB | admin
HH-99B-138 | Ống chữa dây tưa 120 | Cái | 10003.84 | 10003.84 |  | 2023-11-29 11:22 | TB | admin
HH-99B-139 | Ống chữa dây tưa 185 | Ống | 9558.528 | 9558.528 |  | 2023-11-29 11:22 | TB | admin
HH-99B-140 | Giá đỡ đầu kẹp Autoclamp | Cái | 115199 | 115199 |  | 2023-11-29 11:22 | TB | admin
HH-99B-141 | FCO 200A - 24KV - 150KV BIL - Polymer dòng rò 800A, không bass | Bộ | 423360 | 423360 |  | 2023-11-29 11:22 | TB | admin
HH-99B-142 | Dây đai inox 10x0.4mm. 1 mét | Mét | 1225 | 1225 |  | 2023-11-29 11:22 | TB | admin
HH-99B-143 | Cosse ép đồng 200mm2-N dày 104mm, lỗ phi 13 bản cực dày 6mm, chiều dài ép dây 50mm | Cái | 40964 | 40964 |  | 2023-11-29 11:22 | TB | admin
HH-99B-144 | Cosse ép đồng MCCB 150 1 Lổ, dùng cho MCCB 300A HGP400S | Cái | 17150 | 17150 |  | 2023-11-29 11:22 | TB | admin
HH-99B-145 | Giáp buộc đầu sứ đơn composite PTT1202, HC ( Dây bọc 3.4mm, 70-95-120 ) | Sợi | 22883 | 22883 |  | 2023-11-29 11:22 | TB | admin
HH-99B-146 | Giáp buộc đầu sứ đơn composite PTT1202, FC ( Dây bọc 5.5mm, 35 - 50 ) | Sợi | 24010 | 24010 |  | 2023-11-29 11:22 | TB | admin
HH-99B-147 | Giáp buộc đầu sứ đơn composite PTT1204, FC ( Dây bọc 5.5mm, 120-185 ) | Sợi | 25970 | 25970 |  | 2023-11-29 11:22 | TB | admin
HH-99B-148 | Giáp buộc đầu sứ đôi composite PDLT2175, FC ( Dây bọc 5.5mm, 35 - 50 ) | Bộ | 49490 | 49490 |  | 2023-11-29 11:22 | TB | admin
HH-99B-149 | Giáp buộc đầu sứ đôi composite PDLT2785, FC ( Dây bọc 5.5mm, 120-150 ) | Bộ | 49490 | 49490 |  | 2023-11-29 11:22 | TB | admin
HH-99B-150 | Giáp buộc đầu sứ đôi composite PDLT3140, FC ( Dây bọc 5.5mm, 185-240 ) | Bộ | 53900 | 53900 |  | 2023-11-29 11:22 | TB | admin
HH-99B-151 | Giáp buộc cổ sứ đơn composite PST2204, FC ( Dây bọc 5.5mm, 120-185 ) | Sợi | 22785 | 22785 |  | 2023-11-29 11:22 | TB | admin
HH-99B-152 | Giáp buộc cổ sứ đôi composite PDST2785, FC ( Dây bọc 5.5mm, 120-150 ) | Bộ | 48020 | 48020 |  | 2023-11-29 11:22 | TB | admin
HH-99B-153 | Giáp buộc cổ sứ đôi composite PDST3150, FC ( Dây bọc 5.5mm, 185-240 ) | Bộ | 48020 | 48020 |  | 2023-11-29 11:22 | TB | admin
HH-99B-154 | Giáp níu ADG0940, BC ( Dây trần 50 ) | Sợi | 17640 | 17640 |  | 2023-11-29 11:22 | TB | admin
HH-99B-155 | Giáp níu ADG1660, HC ( Dây bọc 3.4mm, 50 ) | Sợi | 42630 | 42630 |  | 2023-11-29 11:22 | TB | admin
HH-99B-156 | Giáp níu ADG1880, HC ( Dây bọc 3.4mm, 70-95 ) | Sợi | 73010 | 73010 |  | 2023-11-29 11:22 | TB | admin
HH-99B-157 | Giáp níu ADG2130, HC ( Dây bọc 3.4mm, 120 - 150 ) | Sợi | 95550 | 95550 |  | 2023-11-29 11:22 | TB | admin
HH-99B-158 | Giáp níu ADG2450, HC ( Dây bọc 3.4mm, 185 ) | Sợi | 104370 | 104370 |  | 2023-11-29 11:22 | TB | admin
HH-99B-159 | Giáp níu ACD2260, FC ( Dây bọc 5.5mm, 50 ) | Sợi | 59290 | 59290 |  | 2023-11-29 11:22 | TB | admin
HH-99B-160 | Giáp níu ACD2405, FC ( Dây bọc 5.5mm, 70 ) | Sợi | 63700 | 63700 |  | 2023-11-29 11:22 | TB | admin
HH-99B-161 | Giáp níu ACD2555, FC ( Dây bọc 5.5mm, 95 ) | Sợi | 65660 | 65660 |  | 2023-11-29 11:22 | TB | admin
HH-99B-162 | Giáp níu ACD2720, FC ( Dây bọc 5.5mm, 120 ) | Sợi | 77910 | 77910 |  | 2023-11-29 11:22 | TB | admin
HH-99B-163 | Giáp níu ACD2895, FC ( Dây bọc 5.5mm, 150 ) | Sợi | 96040 | 96040 |  | 2023-11-29 11:22 | TB | admin
HH-99B-164 | Bộ cáp đấu nối 6mm2 CV - Hộp 2 Composite loại nhỏ | Bộ | 16905 | 16905 |  | 2023-11-29 11:22 | TB | admin
HH-99B-165 | Cáp CV 16mm2 đấu nối nội bộ trong hộp công tơ 3 pha composit dài 1,7 mét | Cái | 35280 | 35280 |  | 2023-11-29 11:22 | TB | admin
HH-99B-166 | Hộp 2 điện kế cơ, 1 pha - Compositer loại nhỏ, boulon vis xi niken, 2 cửa thao tác MCB, không có vách ngăn, không có thau đầu vào và đầu ra | Cái | 80703 | 80703 |  | 2023-11-29 11:22 | TB | admin
HH-99B-167 | Kẹp cáp đầu sứ số 1 | Cái | 23765 | 23765 |  | 2023-11-29 11:22 | TB | admin
HH-99B-168 | Ống lót kẹp cáp Ø 20-24.5mm | Cái | 2450 | 2450 |  | 2023-11-29 11:22 | TB | admin
HH-99B-169 | Kẹp cáp đầu sứ số 2 | Cái | 23765 | 23765 |  | 2023-11-29 11:22 | TB | admin
HH-99B-170 | Kẹp cáp đầu sứ số 3 | Cái | 23765 | 23765 |  | 2023-11-29 11:22 | TB | admin
HH-99B-171 | Kẹp cáp cổ sứ số 2 | Cái | 29645 | 29645 |  | 2023-11-29 11:22 | TB | admin
HH-99B-172 | Ống truyền động DS outdoor 34 x 1 mét | Cái | 20070.4 | 20070.4 |  | 2023-11-29 11:22 | TB | admin
HH-99B-173 | Tấm lưỡng kim đồng nhôm | Tấm | 13720 | 13720 |  | 2023-11-29 11:22 | TB | admin
HH-99B-174 | Boulon 12 x 50 + tán + londel (nhúng kẽm) | Bộ | 2401 | 2401 |  | 2023-11-29 11:22 | TB | admin
HH-99B-175 | Boulon cổ vuông inox 8 x 55 + tán + londel vênh (304) | Bộ | 1960 | 1960 |  | 2023-11-29 11:22 | TB | admin
HH-99B-176 | Boulon cổ vuông inox 10 x 70 + tán + londel vênh (304) | Bộ | 3479 | 3479 |  | 2023-11-29 11:22 | TB | admin
HH-99B-177 | Hộp 1 điện kế 1 pha - ABS, ngoài trời (mỗi hộp đựng 1 thùng carton) | Cái | 46207 | 46207 |  | 2023-11-29 11:22 | TB | admin
HH-99B-178 | Hộp 1 điện kế cơ, 3 pha - uPVC - thiết kế TP ( kính cường lực 5mm, bộ vít gắn hộp lên tường) | Cái | 61740 | 61740 |  | 2023-11-29 11:22 | TB | admin
HH-99B-179 | Hộp 1 điện kế cơ 3 pha - trực tiếp uPVC (bộ gối đỡ + 4 bộ vis gắn tường) | Cái | 88788 | 88788 |  | 2023-11-29 11:22 | TB | admin
HH-99B-180 | Hộp 1 điện kế cơ, 1 pha - Composite ( kèm phụ kiện 1 bảng nhựa và vách ngăn) | Cái | 39925.2 | 39925.2 |  | 2023-11-29 11:22 | TB | admin
HH-99B-181 | Hộp 1 điện kế cơ 3 pha - Composite - thiết kế TP (kính 5mm + 4 bộ vis gắn tường) | Cái | 72520 | 72520 |  | 2023-11-29 11:22 | TB | admin
HH-99B-182 | Hộp 2 điện kế cơ, 1 pha - Composite ( loại nhỏ, bass khóa niêm chì, vách ngăn) | Cái | 95535.3 | 95535.3 |  | 2023-11-29 11:22 | TB | admin
HH-99B-183 | Hộp chia dây 9 cực (loại nhỏ, 1 thanh pha, 1 thanh trung tính, NSX, Mỗi hộp đựng 1 thùng) | Cái | 98980 | 98980 |  | 2023-11-29 11:22 | TB | admin
HH-99B-184 | Nắp hộp bảo vệ điện kế 3P (trong suốt) | Cái | 9065 | 9065 |  | 2023-11-29 11:22 | TB | admin
HH-99B-185 | Nắp hộp bảo vệ MCCB 250A (kèm khóa hộp) | Cái | 30380 | 30380 |  | 2023-11-29 11:22 | TB | admin
HH-99B-186 | Phụ kiện treo hộp 1 công tơ 1 pha lên trụ (boulon M12 nhúng kẽm) | Bộ | 6076 | 6076 |  | 2023-11-29 11:22 | TB | admin
HH-99B-187 | Bộ cáp đấu nối 16mm2 cv - hộp 4 nhỏ | Bộ | 81276.3 | 81276.3 |  | 2023-11-29 11:22 | TB | admin
HH-99B-188 | Bộ cáp đấu nối 16mm2 cv - hộp 2 Composite loại nhỏ | Bộ | 33271 | 33271 |  | 2023-11-29 11:22 | TB | admin
HH-99B-189 | Bộ cáp đấu nối 16mm2 cv - Hộp 1 điện kế 3 pha - Composite ( Dài 1,7 mét) | Bộ | 27567.4 | 27567.4 |  | 2023-11-29 11:22 | TB | admin
HH-99B-190 | Nối bọc IPC 240 - 240, 2 boulon M10 nhựa (in mã hiệu: Main 50-120/Tap 50-120 | Cái | 104027 | 104027 |  | 2023-11-29 11:22 | TB | admin
HH-99B-191 | Busbar dùng cho MCCB TD 160N FMU 160 2P (4 thanh) | Bộ | 27477.24 | 27477.24 |  | 2023-11-29 11:22 | TB | admin
HH-99B-192 | Busbar dùng cho MCCB TS 250N FMU 200 2P (4 thanh) | Bộ | 27440 | 27440 |  | 2023-11-29 11:22 | TB | admin
HH-99B-193 | Busbar dùng cho MCCB 2 cực 400A (gồm 4 thanh) | Bộ | 108290 | 108290 |  | 2023-11-29 11:22 | TB | admin
HH-99B-194 | Bản cực để lắp cosse đôi, cosse Cu-Al 95mm2 | Cái | 18130 | 18130 |  | 2023-11-29 11:22 | TB | admin
HH-99B-195 | Cosse ty 20 (MBT 240mm2) | Cái | 8820 | 8820 |  | 2023-11-29 11:22 | TB | admin
HH-99B-196 | Bản cực lắp cosse Cu-Al 50-95mm2 | Cái | 22540 | 22540 |  | 2023-11-29 11:22 | TB | admin
HH-99B-197 | Cosse ép đồng 185 1 Lổ - dài 104mm (chiều dài ép dây 45mm) | Cái | 27930 | 27930 |  | 2023-11-29 11:22 | TB | admin
HH-99B-198 | Cosse ép đồng MCCB 120 1 Lổ | Cái | 14749 | 14749 |  | 2023-11-29 11:22 | TB | admin
HH-99B-199 | Cosse ép đồng 150, 2 lỗ, 1 lỗ tròn, 1 lỗ ovan - dài 151mm (chiều dài ép dây 53mm) | Cái | 29645 | 29645 |  | 2023-11-29 11:22 | TB | admin
HH-99B-200 | Cosse ép Cu 35mm2 - N dài 48mm (chiều dài ép dây 20mm) | Cái | 4263 | 4263 |  | 2023-11-29 11:22 | TB | admin
HH-99B-201 | Cosse ép đồng 600 1 lổ (chiều dài ép dây 82mm) | Cái | 82715.136 | 82715.136 |  | 2023-11-29 11:22 | TB | admin
HH-99B-202 | Cosse ép Cu 50mm2 - 2N dài 103mm (chiều dài ép dây 30mm) | Cái | 7683.2 | 7683.2 |  | 2023-11-29 11:22 | TB | admin
HH-99B-203 | Cosse ép Cu 70mm2 - 2N dài 115mm (chiều dài ép dây 35mm) | Cái | 14112 | 14112 |  | 2023-11-29 11:22 | TB | admin
HH-99B-204 | Cosse ép Cu 95mm2 - 2N dài 121mm (chiều dài ép dây 37mm) | Cái | 17836 | 17836 |  | 2023-11-29 11:22 | TB | admin
HH-99B-205 | Cosse ép Cu 240mm2 - 2N dài 154mm (chiều dài ép dây 52mm) | Cái | 52136 | 52136 |  | 2023-11-29 11:22 | TB | admin
HH-99B-206 | Cosse ép Cu 400mm2 -2 N dài 169mm (chiều dài ép dây 60mm) | Cái | 52734.976 | 52734.976 |  | 2023-11-29 11:22 | TB | admin
HH-99B-207 | Cosse ép đồng 600 2 lổ, dài 204mm, chiều dài ép dây 82mm) | Cái | 104667.136 | 104667.136 |  | 2023-11-29 11:22 | TB | admin
HH-99B-208 | Cosse ép đồng 150 1 Lổ - dài 99mm (chiều dài ép dây 45mm) | Cái | 23030 | 23030 |  | 2023-11-29 11:22 | TB | admin
HH-99B-209 | Cosse ép đồng 70 2 Lổ - dài 125mm (chiều dài ép dây 35mm) | Cái | 14210 | 14210 |  | 2023-11-29 11:22 | TB | admin
HH-99B-210 | Cosse ép đồng 95 2 Lổ - dài 131mm (chiều dài ép dây 35mm) | Cái | 10511.872 | 10511.872 |  | 2023-11-29 11:22 | TB | admin
HH-99B-211 | Cosse ép Cu 300mm2 - N dài 140mm (lỗ phi 23, bản cực 8mm, chiều dài ép dây 70mm) | Cái | 83790 | 83790 |  | 2023-11-29 11:22 | TB | admin
HH-99B-212 | Cosse ép Cu 150mm2 - 2N dài 144mm (chiều dài ép dây 65mm) | Cái | 31409 | 31409 |  | 2023-11-29 11:22 | TB | admin
HH-99B-213 | Cosse ép Cu 240mm2 - 2N dài 154mm (chiều dài ép dây75mm) | Cái | 52136 | 52136 |  | 2023-11-29 11:22 | TB | admin
HH-99B-214 | Cosse ép đồng 50mm2 - N (lỗ phi 11, bản cực 3.5mm, chiều dài ép dây 40mm) | Cái | 5292 | 5292 |  | 2023-11-29 11:22 | TB | admin
HH-99B-215 | Cosse ép Cu 70 - N (bản cực lỗ phi 14, dài 76mm, ép dây 42mm)\ | Cái | 9408 | 9408 |  | 2023-11-29 11:22 | TB | admin
HH-99B-216 | Cosse ép Cu 200mm2 ( 2 lỗ phi 23, bản cực dày 8mm, chiều dài ép dây 70mm) | Cái | 50274 | 50274 |  | 2023-11-29 11:22 | TB | admin
HH-99B-217 | Cosse ép Cu 240mm2 ( 2 lỗ phi 23, bản cực dày 8mm, chiều dài ép dây 70mm) | Cái | 75460 | 75460 |  | 2023-11-29 11:22 | TB | admin
HH-99B-218 | Cosse ép Cu 300mm2 ( 2 lỗ phi 23, bản cực dày 8mm, chiều dài ép dây 70mm) | Cái | 79870 | 79870 |  | 2023-11-29 11:22 | TB | admin
HH-99B-219 | Cosse ép Cu 120mm2 - N dài 113mm (lỗ phi 14.5, bản cực 5 mm, chiều dài ép dây 53mm) | Cái | 28910 | 28910 |  | 2023-11-29 11:22 | TB | admin
HH-99B-220 | Cosse ép Cu-Al 35mm2 - N- TA dài 48mm (chiều dài ép dây 22mm) | Cái | 5929 | 5929 |  | 2023-11-29 11:22 | TB | admin
HH-99B-221 | Cosse ép Cu-Al 150mm2 - N- TA dài 95mm (chiều dài ép dây 46mm) | Cái | 25235 | 25235 |  | 2023-11-29 11:22 | TB | admin
HH-99B-222 | Cosse ép Cu - Al 35mm2 - N dài 80mm (lỗ phi 11, bản cực 3.5 mm, chiều dài ép dây 40mm) | Cái | 8918 | 8918 |  | 2023-11-29 11:22 | TB | admin
HH-99B-223 | Cosse ép Cu - Al 50mm2 - N dài 88mm (lỗ phi 11, bản cực 4.5 mm, chiều dài ép dây 42mm) | Cái | 13328 | 13328 |  | 2023-11-29 11:22 | TB | admin
HH-99B-224 | Cosse ép Cu - Al 150mm2 - N dài 119mm (lỗ phi 14.5, bản cực 5.5 mm, chiều dài ép dây 55mm) | Cái | 44198 | 44198 |  | 2023-11-29 11:22 | TB | admin
HH-99B-225 | Cosse ép Cu-Al 95mm2 - N- TA dài 76mm (chiều dài ép dây 37mm) | Cái | 14112 | 14112 |  | 2023-11-29 11:22 | TB | admin
HH-99B-226 | Chì lá 75A | Cái | 21403.2 | 21403.2 |  | 2023-11-29 11:22 | TB | admin
HH-99B-227 | Bộ vít + tắc kê dùng cho bảng nhựa (Tiến Thành) | Bộ | 2156 | 2156 |  | 2023-11-29 11:22 | TB | admin
HH-99B-228 | Mỏ phóng sắt dạng tròn | Cái | 38220 | 38220 |  | 2023-11-29 11:22 | TB | admin
HH-99B-229 | Mỏ phóng sắt dạng dẹt | Cái | 10290 | 10290 |  | 2023-11-29 11:22 | TB | admin
HH-99B-230 | Cosse ép Cu 95mm2 - 2N dài 131mm (chiều dài ép dây 52mm) | Cái | 18081 | 18081 |  | 2023-11-29 11:22 | TB | admin
HH-99B-231 | Tấm lưỡng kim 80 x 80 | Cái | 27440 | 27440 |  | 2023-11-29 11:22 | TB | admin
HH-99B-232 | Hộp phân phối 9 lắp hộp cầu chì 125A | Cái | 146412 | 146412 |  | 2023-11-29 11:22 | TB | admin
HH-99B-233 | Bộ gối đỡ công tơ 1 pha - composite | Bộ | 1176 | 1176 |  | 2023-11-29 11:22 | TB | admin
HH-99B-234 | Cosse ép đồng 50, 2 lỗ, (phi 12, khoảng cách 2 tâm 32mm, dài 93mm, chiều dài ép dây 30mm) | Cái | 8820 | 8820 |  | 2023-11-29 11:22 | TB | admin
HH-99B-235 | Nối ép đồng nhôm WR-835 dài 110mm | Cái | 10348.8 | 10348.8 |  | 2023-11-29 11:22 | TB | admin
HH-99B-236 | Nắp chụp LA màu đỏ | Cái | 12691 | 12691 |  | 2023-11-29 11:22 | TB | admin
HH-99B-237 | Nắp chụp MBT F90 màu vàng | Cái | 12446 | 12446 |  | 2023-11-29 11:22 | TB | admin
HH-99B-238 | Nắp chụp MBA F90 màu xám | Cái | 9800 | 9800 |  | 2023-11-29 11:22 | TB | admin
HH-99B-239 | Nắp chụp MBA F120 màu xám | Cái | 10241 | 10241 |  | 2023-11-29 11:22 | TB | admin
HH-99B-240 | LTD 800A - 38KV - 70KN (không cosse) | Cái | 635677 | 635677 |  | 2023-11-29 11:22 | TB | admin
HH-99B-241 | Giá đỡ Recloser 24 | Cái | 465500 | 465500 |  | 2023-11-29 11:22 | TB | admin
HH-99B-242 | Giá lắp LBS 24 Kv - FS6 | Cái | 612500 | 612500 |  | 2023-11-29 11:22 | TB | admin
HH-99B-243 | Đầu tiếp địa autoclamp | Cái | 141120 | 141120 |  | 2023-11-29 11:22 | TB | admin
PA-99B-001 | Cosse ép Cu-Al 300mm2-2N dài 163mm chiều dài ép dây 70mm (lỗ phi 19, bản cực dày 8mm, khoảng cách tâm lỗ 32mm) | Cái | 77567 | 77567 |  | 2023-11-29 11:22 | TB | admin
PA-99B-002 | Ống nối ON-ACSR 50mm2 (ống nhôm dài 280mm, ống sắt dài 100mm) | Cái | 13965 | 13965 |  | 2023-11-29 11:22 | TB | admin
PA-99B-003 | Ống nối ON-ACSR 95mm2 (ống nhôm dài 330mm, ống sắt dài 110mm) | Cái | 21560 | 21560 |  | 2023-11-29 11:22 | TB | admin
PA-99B-004 | Ống nối ON-ACSR 240mm2 (ống nhôm dài 550mm, ống sắt dài 200mm) | Cái | 65660 | 65660 |  | 2023-11-29 11:22 | TB | admin
PA-99B-005 | Giáp buộc cổ sứ đơn thẳng composite PST2206-C, đường kính cáp 31 ÷ 37,5mm ( 185-240mm2) | Sợi | 17346 | 17346 |  | 2023-11-29 11:22 | TB | admin
PA-99B-006 | Giáp buộc cổ sứ đôi composite PDST3150-C, đường kính cáp 31,0 ÷ 37,5mm ( 185-240mm2) | Bộ | 34937 | 34937 |  | 2023-11-29 11:22 | TB | admin
PA-99B-007 | Nối bọc IPC 35-95, Vỏ cách điện dầy 1-3mm, 6 - 35 / 35 - 95, 1 boulon M8 nhôm | Cái | 8428 | 8428 |  | 2023-11-29 11:22 | TB | admin
PA-99B-008 | Cosse ép Cu 150mm2 - N dài 115mm , lỗ phi 14.5, bản cực 5mm, chiều dài ép dây 52mm | Cái | 20531 | 20531 |  | 2023-11-29 11:22 | TB | admin
TM-99B-001 | Kẹp rẻ nhánh song song Cu 10 -95 / Al 25 -150 , 1boulon | Cái | 5720.26 | 5720.26 |  | 2023-11-29 11:22 | TB | admin
TM-99B-002 | Kẹp rẻ nhánh song song Cu 10 -95 / Al 25 -150 , 2boulon | Cái | 13965 | 13965 |  | 2023-11-29 11:22 | TB | admin
TM-99B-003 | Giáp níu cho dây trần 95mm2, AWDG1350 | Sợi | 38407.67 | 38407.67 |  | 2023-11-29 11:22 | TB | admin
TM-99B-004 | Giáp níu cho dây trần 150mm2, AWDG1660 | Sợi | 56840 | 56840 |  | 2023-11-29 11:22 | TB | admin
TM-99B-005 | Giáp níu cho dây bọc 70mm2. AND1650 | Sợi | 18182.4055 | 18182.4055 |  | 2023-11-29 11:22 | TB | admin
TM-99B-006 | Giáp níu cho dây bọc 95mm2. AND2555 | Sợi | 72506.525 | 72506.525 |  | 2023-11-29 11:22 | TB | admin
TM-99B-007 | Giáp níu cáp thép PM 2108GDE Gunkul/Thái Lan | Sợi | 47138 | 47138 |  | 2023-11-29 11:22 | TB | admin
TM-99B-008 | Giáp níu cho dây trần 120mm2, AWDG1470 | Sợi | 48009.71 | 48009.71 |  | 2023-11-29 11:22 | TB | admin
TM-99B-009 | Giáp níu cho dây trần 185mm2, AWDG1880 | Sợi | 84016.87 | 84016.87 |  | 2023-11-29 11:22 | TB | admin
TM-99B-010 | Giáp níu cho dây bọc ACDE 3487 ( PM-0126 NDL/ Mosderfer) | Sợi | 136171 | 136171 |  | 2023-11-29 11:22 | TB | admin
TM-99B-011 | Giáp níu dây trần cho cáp bọc 120mm2 - DE 1416 | Sợi | 44100 | 44100 |  | 2023-11-29 11:22 | TB | admin
TM-99B-012 | Giáp buộc đầu sứ đơn dây bọc 25, 35, 50mm2. TTF1202 | Sợi | 34450.92 | 34450.92 |  | 2023-11-29 11:22 | TB | admin
TM-99B-013 | Giáp buộc đầu sứ đơn dây bọc 75, 95mm2. TTF1203 | Sợi | 35695.52 | 35695.52 |  | 2023-11-29 11:22 | TB | admin
TM-99B-014 | Giáp buộc đầu sứ đơn dây bọc 240mm2. TTF11373 | Sợi | 36811.005 | 36811.005 |  | 2023-11-29 11:22 | TB | admin
TM-99B-015 | Giáp buộc đầu sứ đôi dây bọc 35, 50mm2. DSTCF-2175 | Sợi | 65121 | 65121 |  | 2023-11-29 11:22 | TB | admin
TM-99B-016 | Giáp buộc đầu sứ đôi dây bọc 70, 95mm2. DSTCF-2460 | Sợi | 45785.11 | 45785.11 |  | 2023-11-29 11:22 | TB | admin
TM-99B-017 | Giáp buộc đầu sứ đôi dây bọc 120, 150mm2. DSTCF-2785 | Sợi | 51205 | 51205 |  | 2023-11-29 11:22 | TB | admin
TM-99B-018 | Giáp buộc đầu sứ đôi dây bọc 185, 240mm2. DSTCF-3140 | Sợi | 55774.25 | 55774.25 |  | 2023-11-29 11:22 | TB | admin
TM-99B-019 | Giáp buộc cổ sứ đơn dây bọc 25, 35, 50mm2. SSF2202 | Sợi | 28035.84 | 28035.84 |  | 2023-11-29 11:22 | TB | admin
TM-99B-020 | Giáp buộc cổ sứ đơn dây bọc 70, 95mm2. SSF2203 | Sợi | 28951.65 | 28951.65 |  | 2023-11-29 11:22 | TB | admin
TM-99B-021 | Giáp buộc cổ sứ đơn dây bọc 240mm2. SSF2206 | Sợi | 33464.55 | 33464.55 |  | 2023-11-29 11:22 | TB | admin
TM-99B-022 | Giáp buộc cổ sứ đôi dây bọc 32, 50mm2. DBST2175 | Sợi | 25480 | 25480 |  | 2023-11-29 11:22 | TB | admin
TM-99B-023 | Giáp buộc cổ sứ đôi dây bọc 70, 95mm2. DBST2460 | Sợi | 21889.28 | 21889.28 |  | 2023-11-29 11:22 | TB | admin
TM-99B-024 | Giáp buộc cổ sứ đôi dây bọc 120, 150mm2. DBST2785 | Sợi | 37632 | 37632 |  | 2023-11-29 11:22 | TB | admin
TM-99B-025 | Giáp buộc cổ sứ đôi dây bọc 185, 240mm2. DBST3150 | Cái | 33712 | 33712 |  | 2023-11-29 11:22 | TB | admin
TM-99B-026 | Giáp buộc cổ sứ đôi composite (DSSF-1204 SC) | Sợi | 172372.69 | 172372.69 |  | 2023-11-29 11:22 | TB | admin
TM-99B-027 | Giáp buộc đầu sứ đôi dây bọc 185mm2 - DCLT 2731 | Bộ | 88200 | 88200 |  | 2023-11-29 11:22 | TB | admin
TM-99B-028 | Giáp buộc đầu sứ đôi 50-70 composite, DTTF 1203SC | Sợi | 84795.48 | 84795.48 |  | 2023-11-29 11:22 | TB | admin
TM-99B-029 | Giáp buộc đầu sứ đôi 185 composite, DTTF 1204SC | Sợi | 90852.37 | 90852.37 |  | 2023-11-29 11:22 | TB | admin
TM-99B-030 | Giáp buộc đầu sứ đơn dây bọc 25, 35, 50mm2. TTF1202SC (24-35KV) | Sợi | 43609.02 | 43609.02 |  | 2023-11-29 11:22 | TB | admin
TM-99B-031 | Giáp buộc đầu sứ đơn dây bọc 75, 95mm2. TTF1203SC (24-35KV) | Sợi | 43609.02 | 43609.02 |  | 2023-11-29 11:22 | TB | admin
TM-99B-032 | Giáp buộc đầu sứ đơn dây bọc 120, 150, 185mm2. TTF1204SC (24-35KV) | Sợi | 43495.83 | 43495.83 |  | 2023-11-29 11:22 | TB | admin
TM-99B-033 | Giáp buộc cổ sứ đơn dây bọc 25, 35, 50mm2. SSF2202SC (24-35KV) | Sợi | 32707.01 | 32707.01 |  | 2023-11-29 11:22 | TB | admin
TM-99B-034 | Giáp buộc cổ sứ đơn dây bọc 70, 95mm2. SSF2203SC (24-35KV) | Sợi | 35129.57 | 35129.57 |  | 2023-11-29 11:22 | TB | admin
TM-99B-035 | Giáp buộc cổ sứ đơn dây bọc 120, 150, 185mm2. SSF2204SC (24-35KV) | Sợi | 38763.9 | 38763.9 |  | 2023-11-29 11:22 | TB | admin
TM-99B-036 | Giáp buộc cổ sứ đôi giáp bọc 185-240mm2 - DCST 3135 | Bộ | 95060 | 95060 |  | 2023-11-29 11:22 | TB | admin
TM-99B-037 | Giáp buộc đầu sứ đôi cáp nhôm lõi thép bọc 24kV 240mm2 -DDT-P-3500 | Sợi | 118854.4 | 118854.4 |  | 2023-11-29 11:22 | TB | admin
TM-99B-038 | Giáp buộc cổ sứ đôi cáp nhôm lõi thép bọc 24kV 50mm2 - DCST 1823 | Bộ | 80801 | 80801 |  | 2023-11-29 11:22 | TB | admin
TM-99B-039 | Giáp buộc cổ sứ đơn dây bọc 240mm2. SSF2206SC | Sợi | 50108.625 | 50108.625 |  | 2023-11-29 11:22 | TB | admin
TM-99B-040 | Ốc xiết cáp Cu 14 mm2 | Cái | 2007.04 | 2007.04 |  | 2023-11-29 11:22 | TB | admin
TM-99B-041 | Ốc xiết cáp Cu 350MCM - 185mm2 | Cái | 20540.8 | 20540.8 |  | 2023-11-29 11:22 | TB | admin
TM-99B-042 | Ốc xiết cáp Cu 600-800 MCM | Cái | 28590.4759 | 28590.4759 |  | 2023-11-29 11:22 | TB | admin
TM-99B-043 | Ốc xiết cáp Cu-Al 22 mm2 | Cái | 3386.88 | 3386.88 |  | 2023-11-29 11:22 | TB | admin
TM-99B-044 | Ốc xiết cáp Cu-Al 38 mm2 | Cái | 4892.16 | 4892.16 |  | 2023-11-29 11:22 | TB | admin
TM-99B-045 | Ốc xiết cáp thép NK (cáp 70mm2) | Cái | 13965 | 13965 |  | 2023-11-29 11:22 | TB | admin
TM-99B-046 | Ốc siết cáp đồng 50 | Cái | 5390 | 5390 |  | 2023-11-29 11:22 | TB | admin
TM-99B-047 | Cosse ép Cu-Al 35mm2 | Cái | 2205 | 2205 |  | 2023-11-29 11:22 | TB | admin
TM-99B-048 | Cosse Cu-AL 25mm2, (bản cực tròn). | Cái | 5174.4 | 5174.4 |  | 2023-11-29 11:22 | TB | admin
TM-99B-049 | Cosse Cu-AL 35mm2, (bản cực tròn). | Cái | 5331.2 | 5331.2 |  | 2023-11-29 11:22 | TB | admin
TM-99B-050 | Cosse Cu-AL 120mm2, (bản cực tròn). | Cái | 15836.8 | 15836.8 |  | 2023-11-29 11:22 | TB | admin
TM-99B-051 | Cosse Cu-AL 150mm2, (bản cực tròn). | Cái | 16032.8 | 16032.8 |  | 2023-11-29 11:22 | TB | admin
TM-99B-052 | Cosse Cu-AL 185mm2, (bản cực tròn). | Cái | 28655.2 | 28655.2 |  | 2023-11-29 11:22 | TB | admin
TM-99B-053 | Cosse Cu-AL 240mm2, (bản cực tròn). | Cái | 27930 | 27930 |  | 2023-11-29 11:22 | TB | admin
TM-99B-054 | Boulon mắt 16 X 300 | Cái | 10380.16 | 10380.16 |  | 2023-11-29 11:22 | TB | admin
TM-99B-055 | Boulon móc 16 X 200 | Cái | 10780 | 10780 |  | 2023-11-29 11:22 | TB | admin
TM-99B-056 | Buolon móc 16 X 450 | Cái | 18424 | 18424 |  | 2023-11-29 11:22 | TB | admin
TM-99B-057 | Bulon xoắn 12 X 60 | Cái | 3951.36 | 3951.36 |  | 2023-11-29 11:22 | TB | admin
TM-99B-058 | Boulon xoắn 12 X 150 | Cái | 5331.2 | 5331.2 |  | 2023-11-29 11:22 | TB | admin
TM-99B-059 | Boulon xoắn 12 X 200 | Cái | 5676.16 | 5676.16 |  | 2023-11-29 11:22 | TB | admin
TM-99B-060 | Boulon thép mạ có đai ốc 12x40 (1 tán + 2LĐV 50x50x3mm) | Cái | 3038 | 3038 |  | 2023-11-29 11:22 | TB | admin
TM-99B-061 | Boulon thép mạ có đai ốc 12x200 (1 tán + 2LĐV 50x50x3mm) | Cái | 4900 | 4900 |  | 2023-11-29 11:22 | TB | admin
TM-99B-062 | Boulon thép mạ có đai ốc 16x250 (1 tán + 2LĐV 50x50x3mm) | Cái | 8330 | 8330 |  | 2023-11-29 11:22 | TB | admin
TM-99B-063 | Boulon thép mạ có đai ốc 16x350 (1 tán + 2LĐV 50x50x3mm) | Cái | 10584 | 10584 |  | 2023-11-29 11:22 | TB | admin
TM-99B-064 | Boulon thép mạ có đai ốc 16x500 (1 tán + 2LĐV 50x50x3mm) | Cái | 14112 | 14112 |  | 2023-11-29 11:22 | TB | admin
TM-99B-065 | Boulon thép mạ có đai ốc 16x700 (1 tán + 2LĐV 50x50x3mm) | Cái | 20629 | 20629 |  | 2023-11-29 11:22 | TB | admin
TM-99B-066 | Boulon VRS thép mạ + đai ốc 16x400 (2 tán + 2LĐV 50x50x3mm) | Cái | 10437 | 10437 |  | 2023-11-29 11:22 | TB | admin
TM-99B-067 | Boulon VR2Đ thép mạ + đai ốc 16x300 (2 tán + 2LĐV 50x50x3mm) | Cái | 9310 | 9310 |  | 2023-11-29 11:22 | TB | admin
TM-99B-068 | Boulon VR2Đ thép mạ + đai ốc 16x800 (2 tán + 2LĐV 50x50x3mm) | Cái | 18326 | 18326 |  | 2023-11-29 11:22 | TB | admin
TM-99B-069 | Boulon mắt có đai ốc 16 x 300 (1 tán + 2LĐV 50x50x3mm) | Cái | 15582 | 15582 |  | 2023-11-29 11:22 | TB | admin
TM-99B-070 | Boulon 4x75 + tán + londel | Bộ | 217.07 | 217.07 |  | 2023-11-29 11:22 | TB | admin
TM-99B-071 | Boulon thép mạ có đai ốc 16x300 (1 tán + 2LĐV 50x50x3mm) | Cái | 11270 | 11270 |  | 2023-11-29 11:22 | TB | admin
TM-99B-072 | Bulon móc 12x200 | Cái | 3204.992 | 3204.992 |  | 2023-11-29 11:22 | TB | admin
TM-99B-073 | Bulon móc 12x300 | Cái | 3973.312 | 3973.312 |  | 2023-11-29 11:22 | TB | admin
TM-99B-074 | Kẹp ngừng cáp 4x120mm, thép dày 4 ly | Cái | 12293.12 | 12293.12 |  | 2023-11-29 11:22 | TB | admin
TM-99B-075 | Boulon vr2d thép mạ + đai ốc 16*250 | Cái | 12005 | 12005 |  | 2023-11-29 11:22 | TB | admin
TM-99B-076 | Boulon xoắn 14-300 | Cái | 14210 | 14210 |  | 2023-11-29 11:22 | TB | admin
TM-99B-077 | Boulon 12x50RS(2t)+1LĐV 3x50+1LĐ vênh | Bộ | 4851 | 4851 |  | 2023-11-29 11:22 | TB | admin
TM-99B-078 | Kẹp cáp 3 boulon 7,5x130 nhúng | Cái | 16660 | 16660 |  | 2023-11-29 11:22 | TB | admin
TM-99B-079 | Kẹp bulon U cỡ 50-70 | Cái | 7056 | 7056 |  | 2023-11-29 11:22 | TB | admin
TM-99B-080 | Thanh chống composite 60x10x0,81m | Cây | 58800 | 58800 |  | 2023-11-29 11:22 | TB | admin
TM-99B-081 | Londen vuông cong (60x60x3) | Cái | 3920 | 3920 |  | 2023-11-29 11:22 | TB | admin
TM-99B-082 | Đà composite 80x110x5x2,4m (lót composite) | Cây | 493920 | 493920 |  | 2023-11-29 11:22 | TB | admin
TM-99B-083 | Yếm cáp 2.5mm | Cái | 1862 | 1862 |  | 2023-11-29 11:22 | TB | admin
TM-99B-084 | Rack 4+ty phi 14 | Cái | 54390 | 54390 |  | 2023-11-29 11:22 | TB | admin
TM-99B-085 | Collier Ø21mm dùng để kẹp ống sắt tráng kẽm d21 vào trụ điện. | Bộ | 25480 | 25480 |  | 2023-11-29 11:22 | TB | admin
TM-99B-086 | Collier loại đơn Ø114mm dùng để kẹp ống sắt tráng kẽm d114 vào trụ điện. | Bộ | 60270 | 60270 |  | 2023-11-29 11:22 | TB | admin
TM-99B-087 | Collier loại đơn Ø150mm dùng để kẹp ống sắt tráng kẽm d150 vào trụ điện. | Bộ | 65660 | 65660 |  | 2023-11-29 11:22 | TB | admin
TM-99B-088 | Vòng treo đầu tròn 70kN | Cái | 7840 | 7840 |  | 2023-11-29 11:22 | TB | admin
TM-99B-089 | Xà thép u100 - 0,5m | Cái | 54880 | 54880 |  | 2023-11-29 11:22 | TB | admin
TM-99B-090 | Đầu ra cáp ngầm 3 x 70 mm2 - 25kv, outdoor | Cái | 467690.496 | 467690.496 |  | 2023-11-29 11:22 | TB | admin
TM-99B-091 | Đầu ra cáp ngầm 3 x 150 mm2 - 25kv, outdoor | Cái | 543255.552 | 543255.552 |  | 2023-11-29 11:22 | TB | admin
TM-99B-092 | Đầu ra cáp ngầm 3 x 300 mm2 - 25kv, outdoor | Cái | 648926.208 | 648926.208 |  | 2023-11-29 11:22 | TB | admin
TM-99B-093 | MCB BKN 1P-50A | Cái | 10130.848 | 10130.848 |  | 2023-11-29 11:22 | TB | admin
TM-99B-094 | MCCB 2P - 225A ABN202C | Cái | 253271.2 | 253271.2 |  | 2023-11-29 11:22 | TB | admin
TM-99B-095 | MCCB 2P - 75A ABE 102 | Cái | 136980.48 | 136980.48 |  | 2023-11-29 11:22 | TB | admin
TM-99B-096 | Nối ép đồng nhôm YHO 100 | Cái | 2866.0531 | 2866.0531 |  | 2023-11-29 11:22 | TB | admin
TM-99B-097 | Nối ép đồng nhôm YHO 250 (WR380) | Cái | 3633.7459 | 3633.7459 |  | 2023-11-29 11:22 | TB | admin
TM-99B-098 | Nối ép đồng nhôm YHD 300 (WR279) | Cái | 3633.7459 | 3633.7459 |  | 2023-11-29 11:22 | TB | admin
TM-99B-099 | Nối ép đồng nhôm YHN 525 | Cái | 14279.0861 | 14279.0861 |  | 2023-11-29 11:22 | TB | admin
TM-99B-100 | Nối ép đồng nhơm YHN 500 (WR815) | Cái | 7267.4918 | 7267.4918 |  | 2023-11-29 11:22 | TB | admin
TM-99B-101 | Nối ép đồng nhôm YHN 550 (WR835) | Cái | 7267.4918 | 7267.4918 |  | 2023-11-29 11:22 | TB | admin
TM-99B-102 | Nối ép đồng nhôm YHN 600 (WR875) | Cái | 10389.4426 | 10389.4426 |  | 2023-11-29 11:22 | TB | admin
TM-99B-103 | Cosse đôi đồng nhôm2 x 50 -2 x 95mm2 | Cái | 9714.0736 | 9714.0736 |  | 2023-11-29 11:22 | TB | admin
TM-99B-104 | MCCB 2P 80A (Merlin) | Cái | 175616 | 175616 |  | 2023-11-29 11:22 | TB | admin
TM-99B-105 | MCCB 2P 100A (Merlin) | Cái | 210400.512 | 210400.512 |  | 2023-11-29 11:22 | TB | admin
TM-99B-106 | Cosse Cu 6 mm2 Bọc nhựa chữ Y | Cái | 171.5 | 171.5 |  | 2023-11-29 11:22 | TB | admin
TM-99B-107 | Cosse Cu 4mm2 Bọc nhựa chữ Y | Cái | 147 | 147 |  | 2023-11-29 11:22 | TB | admin
TM-99B-108 | Kẹp răng trung thế 95-240/95-240 (TTDC 28501FA) | Cái | 416500 | 416500 |  | 2023-11-29 11:22 | TB | admin
TM-99B-109 | MCCB 3P - 225A ABS 203B | Cái | 300808.256 | 300808.256 |  | 2023-11-29 11:22 | TB | admin
TM-99B-110 | Tạ chống rung dây 120 | Cái | 27440 | 27440 |  | 2023-11-29 11:22 | TB | admin
TM-99B-111 | Dây đồng bện (1m) | Mét | 34496 | 34496 |  | 2023-11-29 11:22 | TB | admin
TM-99B-112 | Cosse bít 6-8 | Cái | 392 | 392 |  | 2023-11-29 11:22 | TB | admin
TM-99B-113 | Cosse pin vàng | Cái | 105.3696 | 105.3696 |  | 2023-11-29 11:22 | TB | admin
TM-99B-114 | Cosse 5.5mm lỗ 10 + chụp | Cái | 105.3696 | 105.3696 |  | 2023-11-29 11:22 | TB | admin
TM-99B-115 | Cosse ép Cu 70 | Cái | 1680.896 | 1680.896 |  | 2023-11-29 11:22 | TB | admin
TM-99B-116 | Cosse ép Cu 95 | Cái | 2333.184 | 2333.184 |  | 2023-11-29 11:22 | TB | admin
TM-99B-117 | Cosse ép Cu 150 | Cái | 4515.84 | 4515.84 |  | 2023-11-29 11:22 | TB | admin
TM-99B-118 | Cosse ép Cu 185 | Cái | 5770.24 | 5770.24 |  | 2023-11-29 11:22 | TB | admin
TM-99B-119 | Cosse ép Cu 240 | Cái | 8529.92 | 8529.92 |  | 2023-11-29 11:22 | TB | admin
TM-99B-120 | Kẹp IPC 95/35 (Omnipro) | Cái | 8451.52 | 8451.52 |  | 2023-11-29 11:22 | TB | admin
TM-99B-121 | Kẹp IPC 95/95 (Omnipro) | Cái | 22456.896 | 22456.896 |  | 2023-11-29 11:22 | TB | admin
TM-99B-122 | Nắp chụp TU polymer | Cái | 34300 | 34300 |  | 2023-11-29 11:22 | TB | admin
TM-99B-123 | Cosse Cu 16-8 | Cái | 980 | 980 |  | 2023-11-29 11:22 | TB | admin
TM-99B-124 | Ty sứ đứng 24KV bọc chì | Cái | 13034 | 13034 |  | 2023-11-29 11:22 | TB | admin
TM-99B-125 | Chân sứ đỉnh loại cong - PL 120x3-0.6m dùng cho sứ 24Kv | Cái | 12732.16 | 12732.16 |  | 2023-11-29 11:22 | TB | admin
TM-99B-126 | Nắp chụp đầu cực TU, TI Polymer | Cái | 22540 | 22540 |  | 2023-11-29 11:22 | TB | admin
TM-99B-127 | MCCB 2P - 400A TS400N FTU | Cái | 1883217 | 1883217 |  | 2023-11-29 11:22 | TB | admin
TM-99B-128 | Chì ống trung thế 25A - Slovenia | Cái | 400166.6667 | 400166.6667 |  | 2023-11-29 11:22 | TB | admin
TM-99B-129 | Chì ống 31.5A, 24KV (24TDMEJ31.5) | Cái | 502152 | 502152 |  | 2023-11-29 11:22 | TB | admin
TM-99B-130 | Hộp bảo vệ MCB 2 cực (HT) | Cái | 17150 | 17150 |  | 2023-11-29 11:22 | TB | admin
TM-99B-131 | Ống co nhiệt 35-36/12-2.5 | Mét | 97412 | 97412 |  | 2023-11-29 11:22 | TB | admin
TM-99B-132 | Chì ống trung thế 16A - Slovenia | Cái | 408333.3333 | 408333.3333 |  | 2023-11-29 11:22 | TB | admin
TM-99B-133 | Điểm kéo tiếp địa | Cái | 23520 | 23520 |  | 2023-11-29 11:22 | TB | admin
TM-99B-134 | Băng keo Scotch 130C ( 19mmx19,1mx0,76mm) | Cuộn | 98000 | 98000 |  | 2023-11-29 11:22 | TB | admin
TM-99B-135 | Chắn pha IB-13 | Cái | 3042.9 | 3042.9 |  | 2023-11-29 11:22 | TB | admin
TM-99B-136 | Giáp bụôc đầu sứ đơn dây bọc 50mm2 - CLT 1823 | Sợi | 39200 | 39200 |  | 2023-11-29 11:22 | TB | admin
TM-99B-137 | Sứ đứng 24KV CD 600 chống muối biển ( RE 24) + ty | Cái | 111720 | 111720 |  | 2023-11-29 11:22 | TB | admin
TM-99B-138 | Cosse Cu 2,5mm | Cái | 132.3 | 132.3 |  | 2023-11-29 11:22 | TB | admin
TM-99B-139 | Cosse Cu 3,5mm | Cái | 147 | 147 |  | 2023-11-29 11:22 | TB | admin
TM-99B-140 | Cosse Cu 5,5-5 | Cái | 269.99 | 269.99 |  | 2023-11-29 11:22 | TB | admin
TM-99B-141 | MCCB 3P - 100A TS100N FTU | Cái | 682962 | 682962 |  | 2023-11-29 11:22 | TB | admin
TM-99B-142 | Dây chì niêm | Sợi | 137.2 | 137.2 |  | 2023-11-29 11:22 | TB | admin
TM-99B-143 | Cần thao tác | Cái | 245000 | 245000 |  | 2023-11-29 11:22 | TB | admin
TM-99B-144 | MCB 1P - 80A BKH | Cái | 68159 | 68159 |  | 2023-11-29 11:22 | TB | admin
TM-99B-145 | MCB 1P - 100A BKH | Cái | 69207.6 | 69207.6 |  | 2023-11-29 11:22 | TB | admin
TM-99B-146 | Kẹp nhựa mắc điện loại nêm | Cái | 3185 | 3185 |  | 2023-11-29 11:22 | TB | admin
TM-99B-147 | MCB BKN-b 1P-63A (LS) | Cái | 41586.3 | 41586.3 |  | 2023-11-29 11:22 | TB | admin
TM-99B-148 | Cosse ép Cu 3.5mm2 - MHĐ | Cái | 686 | 686 |  | 2023-11-29 11:22 | TB | admin
TM-99B-149 | Dây rút ( buộc) L300x 8mm - MĐ | Sợi | 441 | 441 |  | 2023-11-29 11:22 | TB | admin
TM-99B-150 | Đế cầu chì RT18L-125 1P (Miro) | Cái | 43610 | 43610 |  | 2023-11-29 11:22 | TB | admin
TM-99B-151 | Ống nối Cu-Al 35mm2 | Cái | 6713 | 6713 |  | 2023-11-29 11:22 | TB | admin
TM-99B-152 | MCCB 2P - 250A TS250N FTU | Cái | 1538355 | 1538355 |  | 2023-11-29 11:22 | TB | admin
TM-99B-153 | Tắc kê nhựa 6 | Cái | 35.28 | 35.28 |  | 2023-11-29 11:22 | TB | admin
TM-99B-154 | Vis 4x20 chìm (inox) | Cái | 98 | 98 |  | 2023-11-29 11:22 | TB | admin
TM-99B-155 | MCB 1P - 80A (S801C-D80) - 2CCS881001R0801 | Cái | 463050 | 463050 |  | 2023-11-29 11:22 | TB | admin
TM-99B-156 | Ống co nhiệt trung thế D40 ( dạng ống 1m) | Mét | 56350 | 56350 |  | 2023-11-29 11:22 | TB | admin
TM-99B-157 | MCCB 2P 63A (TD100N FMU) | Cái | 568008 | 568008 |  | 2023-11-29 11:22 | TB | admin
TM-99B-158 | MCCB 2P 125A (TD160N FMU) | Cái | 760725 | 760725 |  | 2023-11-29 11:22 | TB | admin
TM-99B-159 | Sơn phản quang | Lon | 514500 | 514500 |  | 2023-11-29 11:22 | TB | admin
TM-99B-160 | Tắc kê sắt M12x100 | Con | 1225 | 1225 |  | 2023-11-29 11:22 | TB | admin
TM-99B-161 | Chắn pha: IBL-400 | Cái | 10505.6 | 10505.6 |  | 2023-11-29 11:22 | TB | admin
TM-99B-162 | CB cóc 1P 2 cực 15(16)A (BS1111TV-Panasonic) | Cái | 37730 | 37730 |  | 2023-11-29 11:22 | TB | admin
TM-99B-163 | CB cóc 1P 2 cực 20A (BS1112TV-Panasonic) | Cái | 21381.64 | 21381.64 |  | 2023-11-29 11:22 | TB | admin
TM-99B-164 | CB cóc 1P 2 cực 30(32)A (BS1113TV-Panasonic) | Cái | 21381.64 | 21381.64 |  | 2023-11-29 11:22 | TB | admin
TM-99B-165 | MCCB 3P 320A (CVS400N - Schneider) | Cái | 2346610 | 2346610 |  | 2023-11-29 11:22 | TB | admin
TM-99B-166 | MCB 1 cực 32A dòng cắt 10kA ( HiBD63H 1PMCS0000C 00032) | Cái | 29792 | 29792 |  | 2023-11-29 11:22 | TB | admin
TM-99B-167 | Ty sứ đỡ 22kV (MLTS-30x22N3.01) | Cái | 23520 | 23520 |  | 2023-11-29 11:22 | TB | admin
TM-99B-168 | MCB 2 cực 80A,10kA loại B ( HiBD 125) | Cái | 117110 | 117110 |  | 2023-11-29 11:22 | TB | admin
TM-99B-169 | Thùng điện kế 1 ngăn (760x500x340) composite | Cái | 808500 | 808500 |  | 2023-11-29 11:22 | TB | admin
TM-99B-170 | Thùng cầu dao 2 ngăn (990x500x340) composite công suất máy từ 3x15-3x50kVA | Cái | 1092700 | 1092700 |  | 2023-11-29 11:22 | TB | admin
TM-99B-171 | Thùng cầu dao 1 ngăn composite (1050x600x400) công suất máy từ 400-750kVA | Cái | 1070650 | 1070650 |  | 2023-11-29 11:22 | TB | admin
TM-99B-172 | Thùng cầu dao 2 ngăn composite (1050x600x400) công suất máy từ 160-320kVA) | Cái | 1408750 | 1408750 |  | 2023-11-29 11:22 | TB | admin
TM-99B-173 | Hộp pp 9 cực 325x246x138x3 | Cái | 95550 | 95550 |  | 2023-11-29 11:22 | TB | admin
TM-99B-174 | Nắp che ổ đấu dây công tơ 3 pha có kèm vis sắt mạ | Cái | 3185 | 3185 |  | 2023-11-29 11:22 | TB | admin
TM-99B-175 | Đầu cosse MBT D12 | Cái | 12250 | 12250 |  | 2023-11-29 11:22 | TB | admin
TM-99B-176 | MCB BKN-b 2P 20A | Cái | 81756.5 | 81756.5 |  | 2023-11-29 11:22 | TB | admin
TM-99B-177 | MCB BKN-b 2P 32A | Cái | 81756.5 | 81756.5 |  | 2023-11-29 11:22 | TB | admin
TM-99B-178 | MCB 2P 40A (BKN-b) | Cái | 81756.5 | 81756.5 |  | 2023-11-29 11:22 | TB | admin
TM-99B-179 | MCB BKN-b 2P 63A | Cái | 93933 | 93933 |  | 2023-11-29 11:22 | TB | admin
TM-99B-180 | MCB BKN-b 3P 40A | Cái | 137420.5 | 137420.5 |  | 2023-11-29 11:22 | TB | admin
TM-99B-181 | MCB 3P 63A BKN-b | Cái | 161773.5 | 161773.5 |  | 2023-11-29 11:22 | TB | admin
TM-99B-182 | MCCB 2P - 40A ABS102C | Cái | 377545 | 377545 |  | 2023-11-29 11:22 | TB | admin
TM-99B-183 | Đầu cáp ngầm 3 pha 35kV ( 3x240)mm2, co nguội, ngoài trời QTII(L)8S-33-240 | Bộ | 3270652 | 3270652 |  | 2023-11-29 11:22 | TB | admin
TM-99B-184 | Đầu cáp ngầm 3 pha 35kV ( 3x240)mm2, co nguội, trong nhà QTII(L)6S-33-240 | Bộ | 2700096 | 2700096 |  | 2023-11-29 11:22 | TB | admin
TM-99B-185 | Kẹp cáp đồng chữ C50-35 | Cái | 23520 | 23520 |  | 2023-11-29 11:22 | TB | admin
TM-99B-186 | Hộp bảo vệ MCCB Composite 610x270x196mm | Cái | 392000 | 392000 |  | 2023-11-29 11:22 | TB | admin
TM-99B-187 | Dây nhôm trần 25mm2 | Mét | 2744 | 2744 |  | 2023-11-29 11:22 | TB | admin
TM-99B-188 | Ống nối đồng 240, ON-Cu 240 | Cái | 25063.01 | 25063.01 |  | 2023-11-29 11:22 | TB | admin
TM-99B-189 | Đinh vít 4x30mm | Cái | 26.95 | 26.95 |  | 2023-11-29 11:22 | TB | admin
TM-99B-190 | Mũ chụp cosse 200 | Cái | 931 | 931 |  | 2023-11-29 11:22 | TB | admin
TM-99B-191 | Dây mềm bọc nhựa Vcmo 2x6 300/500kv | Mét | 12101.04 | 12101.04 |  | 2023-11-29 11:22 | TB | admin
TM-99B-192 | Cầu dao hộp đảo chiều 3 pha 4 cực 200A-600V | Cái | 833000 | 833000 |  | 2023-11-29 11:22 | TB | admin
TM-99B-193 | Cách điện 0,6/1KV trong tủ hạ thế, chiều cao cách điện 7,6cm( kèm 02 bộ boulon ecu đồng) | Cái | 15435 | 15435 |  | 2023-11-29 11:22 | TB | admin
TM-99B-194 | Cosse Cu-Al 95 ,1 lỗ phi 12.5mm2 | Cái | 3626 | 3626 |  | 2023-11-29 11:22 | TB | admin
TM-99B-195 | Ống co nguội cáp ACX 240 | Cái | 117502 | 117502 |  | 2023-11-29 11:22 | TB | admin
TM-99B-196 | Ống co nguội cáp ACX 70 | Cái | 66885 | 66885 |  | 2023-11-29 11:22 | TB | admin
TM-99B-197 | Dây rút bằng cao su | Sợi | 1225 | 1225 |  | 2023-11-29 11:22 | TB | admin
TM-99B-198 | Chống sét van hạ thế | Cái | 431200 | 431200 |  | 2023-11-29 11:22 | TB | admin
TM-99B-199 | Ống co nhiệt D65. SH-36.D65 | Mét | 40180 | 40180 |  | 2023-11-29 11:22 | TB | admin
TM-99B-200 | Cosse Cu-Al 120mm2, 1N | Cái | 5145 | 5145 |  | 2023-11-29 11:22 | TB | admin
TM-99B-201 | MCCB 3P 250A XT4N 250+ busbar+chắn pha | Cái | 2028600 | 2028600 |  | 2023-11-29 11:22 | TB | admin
TM-99B-202 | Chắn pha IB-23 dùng cho MCCB LS (bộ= 4 cái) | Bộ | 7840 | 7840 |  | 2023-11-29 11:22 | TB | admin
TM-99B-203 | Chất bôi silicone trung thế dùng cho đầu cáp T-plug, Elbow, khớp nối thanh cái | Tuýp | 7350 | 7350 |  | 2023-11-29 11:22 | TB | admin
TM-99B-204 | Kẹp nối 2 thanh đồng bản 4x60 | Cái | 35084 | 35084 |  | 2023-11-29 11:22 | TB | admin
TM-99B-205 | Cầu tiếp địa (gồm 2IPC +2 kẹp định vị) | Bộ | 499800 | 499800 |  | 2023-11-29 11:22 | TB | admin
TM-99B-206 | Cosse Cu 1 lỗ 1.5mm2 | Cái | 117.6 | 117.6 |  | 2023-11-29 11:22 | TB | admin
TM-99B-207 | Dây đồng mềm CV 35mm2 | Mét | 32046 | 32046 |  | 2023-11-29 11:22 | TB | admin
TM-99B-208 | Cosse Cu 35mm2 F10 | Cái | 1440.6 | 1440.6 |  | 2023-11-29 11:22 | TB | admin
TM-99B-209 | Dây rút ( buộc) L100x 3mm | Sợi | 19.11 | 19.11 |  | 2023-11-29 11:22 | TB | admin
TM-99B-210 | MCB 3P 80A HGD125 | Cái | 243873 | 243873 |  | 2023-11-29 11:22 | TB | admin
TM-99B-211 | Aptomat 1P 2 cực 20A+02 vit 3x25 | Cái | 12740 | 12740 |  | 2023-11-29 11:22 | TB | admin
TM-99B-212 | Aptomat 1P 2 cực 32A+02 vit 3x25 | Cái | 12740 | 12740 |  | 2023-11-29 11:22 | TB | admin
TM-99B-213 | Aptomat 1P 2 cực 40A+02 vit 3x25 | Cái | 12740 | 12740 |  | 2023-11-29 11:22 | TB | admin
TM-99B-214 | Ống ruột gà F16 | Mét | 744.8 | 744.8 |  | 2023-11-29 11:22 | TB | admin
TM-99B-215 | MCCB 3P 350A HGM 400S | Cái | 1363682.25 | 1363682.25 |  | 2023-11-29 11:22 | TB | admin
TM-99B-216 | Khóa liên động MI-23S | Cái | 197274 | 197274 |  | 2023-11-29 11:22 | TB | admin
TM-99B-217 | Đầu cáp ngầm co nguội ID cho cáp 1x240mm2 Cu (QTII-L4S-12-240/300) | Bộ | 739900 | 739900 |  | 2023-11-29 11:22 | TB | admin
TM-99B-218 | Sứ chằng nhỏ GI-531 | Cái | 14700 | 14700 |  | 2023-11-29 11:22 | TB | admin
TM-99B-219 | Boulon inox 10x70 | Cái | 1244.6 | 1244.6 |  | 2023-11-29 11:22 | TB | admin
TM-99B-220 | Boulon inox 8x60 | Cái | 597.8 | 597.8 |  | 2023-11-29 11:22 | TB | admin
TM-99B-221 | MCB 3 pha 80A - 6KA liping TQ | Cái | 152145 | 152145 |  | 2023-11-29 11:22 | TB | admin